## Sheet1
Приложение № 5 к договору генподряда
Перечень материалов и оборудования поставки Заказчика
Приложение № 5 к Договору № от
Перечень материалов и оборудования поставки Заказчика.
Комплекс работ "Реконструкция установки ГНЭ цеха №5" в рамках программ "Техперевооружение эстакад налива (ГНЭ)", "Замена сырья установки УПВ на природный газ. Перевод технологических печей с жидкого топлива на природный газ", "Модернизация систем управления установок, компрессоров", "Приведение объектов завода к требованиям пожарной безопасности", "ОНСС"
Дата сводной заявки | Заявка | Позиция заявки | Класс Оценки в Заявке | Группа Закупок ОЗМ | Материал в Заявке | Наименование материала в заявке | Количество Заявки | ЕИ Заяв | Сумма по заявке/заказчика | Сумма Заказа | Стоимость материала заменителя | Дата Поставки в Заявке/заказе * | Дата поставки в заказе | № материала/Поставщик | Материал-заменитель | СПП | Текст к позиции заявки | Количество Прихода
05.2017 | 13005832 | 10 | 711 | 27 | 366280 | Насос центробеж. Н-1А Q=90м3/ч ГНЭ | 1 | ШТ | 3100000 |  |  | 2018-03-30 |  |  |  | S.99-01 | 0240.00-ИОС7.1.ОЛ01 |  | 0242.00.А1-ТМ
05.2017 | 13005832 | 20 | 711 | 27 | 366281 | Насос центробеж. Н-1Б Q=90м3/ч ГНЭ | 1 | ШТ | 3100000 |  |  | 2018-03-30 |  |  |  | S.99-01 | 0240.00-ИОС7.1.ОЛ01 |  | 0242.00.А1-ТМ
05.2017 | 13005832 | 30 | 711 | 27 | 366282 | Насос центробеж. Н-2А Q=90м3/ч ГНЭ | 1 | ШТ | 3100000 |  |  | 2018-03-30 |  |  |  | S.99-01 | 0240.00-ИОС7.1.ОЛ02 |  | 0242.00.А1-ТМ
05.2017 | 13005832 | 40 | 711 | 27 | 366283 | Насос центробеж. Н-2Б Q=90м3/ч ГНЭ | 1 | ШТ | 3100000 |  |  | 2018-03-30 |  |  |  | S.99-01 | 0240.00-ИОС7.1.ОЛ02 |  | 0242.00.А1-ТМ
05.2017 | 13005832 | 50 | 711 | 27 | 366284 | Насос центробеж. Н-3А Q=90м3/ч ГНЭ | 1 | ШТ | 3100000 |  |  | 2018-03-30 |  |  |  | S.99-01 | 0240.00-ИОС7.1.ОЛ03 |  | 0242.00.А1-ТМ
05.2017 | 13005832 | 60 | 711 | 27 | 366285 | Насос центробеж. Н-3Б Q=90м3/ч ГНЭ | 1 | ШТ | 3100000 |  |  | 2018-03-30 |  |  |  | S.99-01 | 0240.00-ИОС7.1.ОЛ03 |  | 0242.00.А1-ТМ
05.2017 | 13005832 | 70 | 711 | 27 | 366286 | Насос центробеж. Н-4А Q=90м3/ч ГНЭ | 1 | ШТ | 3100000 |  |  | 2018-03-30 |  |  |  | S.99-01 | 0240.00-ИОС7.1.ОЛ04 |  | 0242.00.А1-ТМ
05.2017 | 13005832 | 80 | 711 | 27 | 366287 | Насос центробеж. Н-4Б Q=90м3/ч ГНЭ | 1 | ШТ | 3100000 |  |  | 2018-03-30 |  |  |  | S.99-01 | 0240.00-ИОС7.1.ОЛ04 |  | 0242.00.А1-ТМ
05.2017 | 13005832 | 90 | 711 | 27 | 366288 | Насос центробеж. Н-5А Q=90м3/ч ГНЭ | 1 | ШТ | 3100000 |  |  | 2018-03-30 |  |  |  | S.99-01 | 0240.00-ИОС7.1.ОЛ05 |  | 0242.00.А1-ТМ
05.2017 | 13005832 | 100 | 711 | 27 | 366289 | Насос центробеж. Н-5Б Q=90м3/ч ГНЭ | 1 | ШТ | 3100000 |  |  | 2018-03-30 |  |  |  | S.99-01 | 0240.00-ИОС7.1.ОЛ05 |  | 0242.00.А1-ТМ
05.2017 | 13005832 | 110 | 711 | 27 | 366290 | Насос центробеж. Н-6А Q=90м3/ч ГНЭ | 1 | ШТ | 3100000 |  |  | 2018-03-30 |  |  |  | S.99-01 | 0240.00-ИОС7.1.ОЛ06 |  | 0242.00.А1-ТМ
05.2017 | 13005832 | 120 | 711 | 27 | 366291 | Насос центробеж. Н-6Б Q=90м3/ч ГНЭ | 1 | ШТ | 3100000 |  |  | 2018-03-30 |  |  |  | S.99-01 | 0240.00-ИОС7.1.ОЛ06 |  | 0242.00.А1-ТМ
05.2017 | 13005832 | 130 | 711 | 27 | 366292 | Насос центробеж. Н-6В Q=90м3/ч ГНЭ | 1 | ШТ | 3100000 |  |  | 2018-03-30 |  |  |  | S.99-01 | 0240.00-ИОС7.1.ОЛ06 |  | 0242.00.А1-ТМ
05.2017 | 13005832 | 140 | 711 | 27 | 366293 | Насос центробеж. Н-6Г Q=90м3/ч ГНЭ | 1 | ШТ | 3100000 |  |  | 2018-03-30 |  |  |  | S.99-01 | 0240.00-ИОС7.1.ОЛ06 |  | 0242.00.А1-ТМ
05.2017 | 13005832 | 150 | 711 | 27 | 366294 | Насос центробеж. Н-7А Q=90м3/ч ГНЭ | 1 | ШТ | 3100000 |  |  | 2018-03-30 |  |  |  | S.99-01 | 0240.00-ИОС7.1.ОЛ07 |  | 0242.00.А1-ТМ
05.2017 | 13005832 | 160 | 711 | 27 | 366295 | Насос центробеж. Н-7Б Q=90м3/ч ГНЭ | 1 | ШТ | 3100000 |  |  | 2018-03-30 |  |  |  | S.99-01 | 0240.00-ИОС7.1.ОЛ07 |  | 0242.00.А1-ТМ
05.2017 | 13005832 | 170 | 711 | 27 | 366296 | Насос центробеж. Н-8А Q=90м3/ч ГНЭ | 1 | ШТ | 3100000 |  |  | 2018-03-30 |  |  |  | S.99-01 | 0240.00-ИОС7.1.ОЛ08 |  | 0242.00.А1-ТМ
05.2017 | 13005832 | 180 | 711 | 27 | 366297 | Насос центробеж. Н-8Б Q=90м3/ч ГНЭ | 1 | ШТ | 3100000 |  |  | 2018-03-30 |  |  |  | S.99-01 | 0240.00-ИОС7.1.ОЛ08 |  | 0242.00.А1-ТМ
05.2017 | 13005832 | 190 | 711 | 27 | 366298 | Насос центробеж. Н-170 Q=15м3/ч ГНЭ | 1 | ШТ | 2500000 |  |  | 2018-03-30 |  |  |  | S.99-01 | 0240.00-ИОС7.1.ОЛ09 |  | 0242.00.А2-ТМ
05.2017 | 13005832 | 200 | 711 | 27 | 366299 | Насос центробеж. Н-171 Q=15м3/ч ГНЭ | 1 | ШТ | 2500000 |  |  | 2018-03-30 |  |  |  | S.99-01 | 0240.00-ИОС7.1.ОЛ11 |  | 0242.00.А3-ТМ
05.2017 | 13005832 | 220 | 711 | 70 | 366336 | Емкость дрен.слив.сбор.дренажа Е-170 ГНЭ | 1 | ШТ | 2000000 |  |  | 2018-03-30 |  |  |  | S.99-01 | ТП Е-170.00.00 |  | 0242.00.А2-ТМ
05.2017 | 13005832 | 230 | 711 | 70 | 366337 | Емкость дренаж.сбор.проливов Е-171 ГНЭ | 1 | ШТ | 1900000 |  |  | 2018-03-30 |  |  |  | S.99-01 | ТП Е-171.00.00 |  | 0242.00.А3-ТМ
05.2017 | 13005832 | 240 | 711 | 27 | 234042 | Кран мостовой ручной под.г/п3,2тв/п6мВБИ | 2 | ШТ | 460000 |  |  | 2018-03-30 |  |  |  | S.99-01 | 0240.00-ИОС7.1.ОЛ12 |  | Нет в сметах
05.2017 | 13005832 | 250 | 711 | 26 | 366891 | Контактор уровня поз.LSA-4301 | 1 | КМП | 75000 |  |  | 2018-03-31 |  |  |  | S.99-01 | 0242.00.00-АТХ1.2.ОЛ-12 |  | 0242.00.00-АТХ1.2
05.2017 | 13005832 | 260 | 711 | 26 | 366892 | Контактор уровня поз.LSA-4302 | 1 | КМП | 75000 |  |  | 2018-03-31 |  |  |  | S.99-01 | 0242.00.00-АТХ1.2.ОЛ-12 |  | 0242.00.00-АТХ1.2
05.2017 | 13005832 | 270 | 711 | 26 | 366893 | Контактор уровня поз.LSA-4303 | 1 | КМП | 75000 |  |  | 2018-03-31 |  |  |  | S.99-01 | 0242.00.00-АТХ1.2.ОЛ-12 |  | 0242.00.00-АТХ1.2
05.2017 | 13005832 | 280 | 711 | 26 | 366894 | Контактор уровня поз.LSA-4304 | 1 | КМП | 75000 |  |  | 2018-03-31 |  |  |  | S.99-01 | 0242.00.00-АТХ1.2.ОЛ-12 |  | 0242.00.00-АТХ1.2
05.2017 | 13005832 | 290 | 711 | 26 | 366895 | Контактор уровня поз.LSA-4305 | 1 | КМП | 75000 |  |  | 2018-03-31 |  |  |  | S.99-01 | 0242.00.00-АТХ1.2.ОЛ-12 | 0 | 0242.00.00-АТХ1.2
05.2017 | 13005832 | 300 | 711 | 26 | 366897 | Контактор уровня поз.LSA-4307 | 1 | КМП | 75000 |  |  | 2018-03-31 |  |  |  | S.99-01 | 0242.00.00-АТХ1.2.ОЛ-12 | 0 | 0242.00.00-АТХ1.2
05.2017 | 13005832 | 310 | 711 | 26 | 366898 | Контактор уровня поз.LSA-4308 | 1 | КМП | 75000 |  |  | 2018-03-31 |  |  |  | S.99-01 | 0242.00.00-АТХ1.2.ОЛ-12 | 0 | 0242.00.00-АТХ1.2
05.2017 | 13005832 | 320 | 711 | 26 | 366899 | Контактор уровня поз.LSA-4309 | 1 | КМП | 75000 |  |  | 2018-03-31 |  |  |  | S.99-01 | 0242.00.00-АТХ1.2.ОЛ-12 | 0 | 0242.00.00-АТХ1.2
05.2017 | 13005832 | 330 | 711 | 26 | 366900 | Контактор уровня поз.LSA-4310 | 1 | КМП | 75000 |  |  | 2018-03-31 |  |  |  | S.99-01 | 0242.00.00-АТХ1.2.ОЛ-12 | 0 | 0242.00.00-АТХ1.2
05.2017 | 13005832 | 340 | 711 | 26 | 366901 | Контактор уровня поз.LSA-4311 | 1 | КМП | 75000 |  |  | 2018-03-31 |  |  |  | S.99-01 | 0242.00.00-АТХ1.2.ОЛ-12 | 0 | 0242.00.00-АТХ1.2
05.2017 | 13005832 | 350 | 711 | 26 | 366902 | Контактор уровня поз.LSA-4312 | 1 | КМП | 75000 |  |  | 2018-03-31 |  |  |  | S.99-01 | 0242.00.00-АТХ1.2.ОЛ-12 | 0 | 0242.00.00-АТХ1.2
05.2017 | 13005832 | 360 | 711 | 26 | 366903 | Контактор уровня поз.LSA-4313 | 1 | КМП | 75000 |  |  | 2018-03-31 |  |  |  | S.99-01 | 0242.00.00-АТХ1.2.ОЛ-12 | 0 | 0242.00.00-АТХ1.2
05.2017 | 13005832 | 370 | 711 | 26 | 366904 | Контактор уровня поз.LSA-4314 | 1 | КМП | 75000 |  |  | 2018-03-31 |  |  |  | S.99-01 | 0242.00.00-АТХ1.2.ОЛ-12 | 0 | 0242.00.00-АТХ1.2
05.2017 | 13005832 | 380 | 711 | 26 | 366905 | Контактор уровня поз.LSA-4315 | 1 | КМП | 75000 |  |  | 2018-03-31 |  |  |  | S.99-01 | 0242.00.00-АТХ1.2.ОЛ-12 | 0 | 0242.00.00-АТХ1.2
05.2017 | 13005832 | 390 | 711 | 26 | 366906 | Контактор уровня поз.LSA-4316 | 1 | КМП | 75000 |  |  | 2018-03-31 |  |  |  | S.99-01 | 0242.00.00-АТХ1.2.ОЛ-12 | 0 | 0242.00.00-АТХ1.2
05.2017 | 13005832 | 400 | 711 | 26 | 366907 | Контактор уровня поз.LSA-4317 | 1 | КМП | 75000 |  |  | 2018-03-31 |  |  |  | S.99-01 | 0242.00.00-АТХ1.2.ОЛ-12 | 0 | 0242.00.00-АТХ1.2
05.2017 | 13005832 | 410 | 711 | 26 | 366908 | Контактор уровня поз.LSA-4318 | 1 | КМП | 75000 |  |  | 2018-03-31 |  |  |  | S.99-01 | 0242.00.00-АТХ1.2.ОЛ-12 | 0 | 0242.00.00-АТХ1.2
05.2017 | 13005832 | 420 | 711 | 26 | 366909 | Контактор уровня поз.LSA-4319 | 1 | КМП | 75000 |  |  | 2018-03-31 |  |  |  | S.99-01 | 0242.00.00-АТХ1.2.ОЛ-12 | 0 | 0242.00.00-АТХ1.2
05.2017 | 13005832 | 430 | 711 | 26 | 366910 | Контактор уровня поз.LSA-4320 | 1 | КМП | 75000 |  |  | 2018-03-31 |  |  |  | S.99-01 | 0242.00.00-АТХ1.2.ОЛ-12 | 0 | 0242.00.00-АТХ1.2
05.2017 | 13005832 | 440 | 711 | 26 | 366911 | Контактор уровня поз.LSA-4321 | 1 | КМП | 75000 |  |  | 2018-03-31 |  |  |  | S.99-01 | 0242.00.00-АТХ1.2.ОЛ-12 | 0 | 0242.00.00-АТХ1.2
05.2017 | 13005832 | 450 | 711 | 26 | 366912 | Контактор уровня поз.LSA-4322 | 1 | КМП | 75000 |  |  | 2018-03-31 |  |  |  | S.99-01 | 0242.00.00-АТХ1.2.ОЛ-12 | 0 | 0242.00.00-АТХ1.2
05.2017 | 13005832 | 460 | 711 | 26 | 366913 | Контактор уровня поз.LSA-4323 | 1 | КМП | 75000 |  |  | 2018-03-31 |  |  |  | S.99-01 | 0242.00.00-АТХ1.2.ОЛ-12 | 0 | 0242.00.00-АТХ1.2
05.2017 | 13005832 | 470 | 711 | 26 | 366914 | Контактор уровня поз.LSA-4324 | 1 | КМП | 75000 |  |  | 2018-03-31 |  |  |  | S.99-01 | 0242.00.00-АТХ1.2.ОЛ-12 | 0 | 0242.00.00-АТХ1.2
05.2017 | 13005832 | 480 | 711 | 26 | 366915 | Контактор уровня поз.LSA-4325 | 1 | КМП | 75000 |  |  | 2018-03-31 |  |  |  | S.99-01 | 0242.00.00-АТХ1.2.ОЛ-12 | 0 | 0242.00.00-АТХ1.2
05.2017 | 13005832 | 490 | 711 | 26 | 366916 | Контактор уровня поз.LSA-4326 | 1 | КМП | 75000 |  |  | 2018-03-31 |  |  |  | S.99-01 | 0242.00.00-АТХ1.2.ОЛ-12 | 0 | 0242.00.00-АТХ1.2
05.2017 | 13005832 | 500 | 711 | 26 | 366917 | Контактор уровня поз.LSA-4327 | 1 | КМП | 75000 |  |  | 2018-03-31 |  |  |  | S.99-01 | 0242.00.00-АТХ1.2.ОЛ-12 | 0 | 0242.00.00-АТХ1.2
05.2017 | 13005832 | 510 | 711 | 26 | 366918 | Контактор уровня поз.LSA-4328 | 1 | КМП | 75000 |  |  | 2018-03-31 |  |  |  | S.99-01 | 0242.00.00-АТХ1.2.ОЛ-12 | 0 | 0242.00.00-АТХ1.2
05.2017 | 13005832 | 520 | 711 | 26 | 366919 | Контактор уровня поз.LSA-4329 | 1 | КМП | 75000 |  |  | 2018-03-31 |  |  |  | S.99-01 | 0242.00.00-АТХ1.2.ОЛ-12 | 0 | 0242.00.00-АТХ1.2
05.2017 | 13005832 | 530 | 711 | 26 | 366920 | Контактор уровня поз.LSA-4330 | 1 | КМП | 75000 |  |  | 2018-03-31 |  |  |  | S.99-01 | 0242.00.00-АТХ1.2.ОЛ-12 | 0 | 0242.00.00-АТХ1.2
05.2017 | 13005832 | 540 | 711 | 26 | 366921 | Контактор уровня поз.LSA-4331 | 1 | КМП | 75000 |  |  | 2018-03-31 |  |  |  | S.99-01 | 0242.00.00-АТХ1.2.ОЛ-12 | 0 | 0242.00.00-АТХ1.2
05.2017 | 13005832 | 550 | 711 | 26 | 366922 | Контактор уровня поз.LSA-4332 | 1 | КМП | 75000 |  |  | 2018-03-31 |  |  |  | S.99-01 | 0242.00.00-АТХ1.2.ОЛ-12 | 0 | 0242.00.00-АТХ1.2
05.2017 | 13005832 | 560 | 711 | 26 | 366923 | Контактор уровня поз.LSA-4333 | 1 | КМП | 75000 |  |  | 2018-03-31 |  |  |  | S.99-01 | 0242.00.00-АТХ1.2.ОЛ-12 | 0 | 0242.00.00-АТХ1.2
05.2017 | 13005832 | 570 | 711 | 26 | 366924 | Контактор уровня поз.LSA-4334 | 1 | КМП | 75000 |  |  | 2018-03-31 |  |  |  | S.99-01 | 0242.00.00-АТХ1.2.ОЛ-12 | 0 | 0242.00.00-АТХ1.2
05.2017 | 13005832 | 580 | 711 | 26 | 366925 | Контактор уровня поз.LSA-4335 | 1 | КМП | 75000 |  |  | 2018-03-31 |  |  |  | S.99-01 | 0242.00.00-АТХ1.2.ОЛ-12 | 0 | 0242.00.00-АТХ1.2
05.2017 | 13005832 | 590 | 711 | 26 | 366926 | Контактор уровня поз.LSA-4336 | 1 | КМП | 75000 |  |  | 2018-03-31 |  |  |  | S.99-01 | 0242.00.00-АТХ1.2.ОЛ-12 | 0 | 0242.00.00-АТХ1.2
05.2017 | 13005832 | 600 | 711 | 26 | 366927 | Контактор уровня поз.LSA-194A | 1 | КМП | 75000 |  |  | 2018-03-31 |  |  |  | S.99-01 | 0242.00.00-АТХ1.2.ОЛ-12 | 0 | 0242.00.00-АТХ1.2
05.2017 | 13005832 | 610 | 711 | 26 | 366928 | Контактор уровня поз.LSA-194B | 1 | КМП | 75000 |  |  | 2018-03-31 |  |  |  | S.99-01 | 0242.00.00-АТХ1.2.ОЛ-12 |  | 0242.00.00-АТХ1.2
05.2017 | 13005832 | 620 | 711 | 26 | 366929 | Контактор уровня поз.LSA-195A | 1 | КМП | 75000 |  |  | 2018-03-31 |  |  |  | S.99-01 | 0242.00.00-АТХ1.2.ОЛ-12 |  | 0242.00.00-АТХ1.2
05.2017 | 13005832 | 630 | 711 | 26 | 366930 | Контактор уровня поз.LSA-195B | 1 | КМП | 75000 |  |  | 2018-03-31 |  |  |  | S.99-01 | 0242.00.00-АТХ1.2.ОЛ-12 |  | 0242.00.00-АТХ1.2
05.2017 | 13005832 | 640 | 711 | 26 | 366931 | Контактор уровня поз.LS-4337 | 1 | КМП | 75000 |  |  | 2018-03-31 |  |  |  | S.99-01 | 0242.00.00-АТХ1.2.ОЛ-12 |  | 0242.00.00-АТХ1.2
05.2017 | 13005832 | 700 | 711 | 26 | 367002 | Преобр.изб.давления поз.PRSA-2304 | 1 | ШТ | 75000 |  |  | 2018-03-31 |  |  |  | S.99-01 | 0242.00.00-АТХ1.2.ОЛ-24 |  | 0242.00.00-АТХ1.2
05.2017 | 13005832 | 710 | 711 | 26 | 367003 | Преобр.изб.давления поз.PRSA-2309 | 1 | ШТ | 75000 |  |  | 2018-03-31 |  |  |  | S.99-01 | 0242.00.00-АТХ1.2.ОЛ-24 |  | 0242.00.00-АТХ1.2
05.2017 | 13005832 | 720 | 711 | 26 | 367004 | Преобр.изб.давления поз.PRSA-2314 | 1 | ШТ | 75000 |  |  | 2018-03-31 |  |  |  | S.99-01 | 0242.00.00-АТХ1.2.ОЛ-24 |  | 0242.00.00-АТХ1.2
05.2017 | 13005832 | 730 | 711 | 26 | 367005 | Преобр.изб.давления поз.PRSA-2319 | 1 | ШТ | 75000 |  |  | 2018-03-31 |  |  |  | S.99-01 | 0242.00.00-АТХ1.2.ОЛ-24 |  | 0242.00.00-АТХ1.2
05.2017 | 13005832 | 740 | 711 | 26 | 367006 | Преобр.изб.давления поз.PRSA-2324 | 1 | ШТ | 75000 |  |  | 2018-03-31 |  |  |  | S.99-01 | 0242.00.00-АТХ1.2.ОЛ-24 |  | 0242.00.00-АТХ1.2
05.2017 | 13005832 | 750 | 711 | 26 | 367007 | Преобр.изб.давления поз.PRSA-2329 | 1 | ШТ | 75000 |  |  | 2018-03-31 |  |  |  | S.99-01 | 0242.00.00-АТХ1.2.ОЛ-24 |  | 0242.00.00-АТХ1.2
05.2017 | 13005832 | 760 | 711 | 26 | 367008 | Преобр.изб.давления поз.PRSA-2334 | 1 | ШТ | 75000 |  |  | 2018-03-31 |  |  |  | S.99-01 | 0242.00.00-АТХ1.2.ОЛ-24 |  | 0242.00.00-АТХ1.2
05.2017 | 13005832 | 770 | 711 | 26 | 367009 | Преобр.изб.давления поз.PRSA-2339 | 1 | ШТ | 75000 |  |  | 2018-03-31 |  |  |  | S.99-01 | 0242.00.00-АТХ1.2.ОЛ-24 |  | 0242.00.00-АТХ1.2
05.2017 | 13005832 | 780 | 711 | 26 | 367010 | Преобр.изб.давления поз.PRSA-2344 | 1 | ШТ | 75000 |  |  | 2018-03-31 |  |  |  | S.99-01 | 0242.00.00-АТХ1.2.ОЛ-24 |  | 0242.00.00-АТХ1.2
05.2017 | 13005832 | 790 | 711 | 26 | 367011 | Преобр.изб.давления поз.PRSA-2349 | 1 | ШТ | 75000 |  |  | 2018-03-31 |  |  |  | S.99-01 | 0242.00.00-АТХ1.2.ОЛ-24 |  | 0242.00.00-АТХ1.2
05.2017 | 13005832 | 800 | 711 | 26 | 367012 | Преобр.изб.давления поз.PRSA-2354 | 1 | ШТ | 75000 |  |  | 2018-03-31 |  |  |  | S.99-01 | 0242.00.00-АТХ1.2.ОЛ-24 |  | 0242.00.00-АТХ1.2
05.2017 | 13005832 | 810 | 711 | 26 | 367013 | Преобр.изб.давления поз.PRSA-2359 | 1 | ШТ | 75000 |  |  | 2018-03-31 |  |  |  | S.99-01 | 0242.00.00-АТХ1.2.ОЛ-24 |  | 0242.00.00-АТХ1.2
05.2017 | 13005832 | 820 | 711 | 26 | 367014 | Преобр.изб.давления поз.PRSA-2364 | 1 | ШТ | 75000 |  |  | 2018-03-31 |  |  |  | S.99-01 | 0242.00.00-АТХ1.2.ОЛ-24 |  | 0242.00.00-АТХ1.2
05.2017 | 13005832 | 830 | 711 | 26 | 367015 | Преобр.изб.давления поз.PRSA-2369 | 1 | ШТ | 75000 |  |  | 2018-03-31 |  |  |  | S.99-01 | 0242.00.00-АТХ1.2.ОЛ-24 |  | 0242.00.00-АТХ1.2
05.2017 | 13005832 | 840 | 711 | 26 | 367016 | Преобр.изб.давления поз.PRSA-2374 | 1 | ШТ | 75000 |  |  | 2018-03-31 |  |  |  | S.99-01 | 0242.00.00-АТХ1.2.ОЛ-24 |  | 0242.00.00-АТХ1.2
05.2017 | 13005832 | 850 | 711 | 26 | 367017 | Преобр.изб.давления поз.PRSA-2379 | 1 | ШТ | 75000 |  |  | 2018-03-31 |  |  |  | S.99-01 | 0242.00.00-АТХ1.2.ОЛ-24 |  | 0242.00.00-АТХ1.2
05.2017 | 13005832 | 860 | 711 | 26 | 367018 | Преобр.изб.давления поз.PRSA-2384 | 1 | ШТ | 75000 |  |  | 2018-03-31 |  |  |  | S.99-01 | 0242.00.00-АТХ1.2.ОЛ-24 |  | 0242.00.00-АТХ1.2
05.2017 | 13005832 | 870 | 711 | 26 | 367019 | Преобр.изб.давления поз.PRSA-2389 | 1 | ШТ | 75000 |  |  | 2018-03-31 |  |  |  | S.99-01 | 0242.00.00-АТХ1.2.ОЛ-24 |  | 0242.00.00-АТХ1.2
05.2017 | 13005832 | 880 | 711 | 26 | 367020 | Преобр.изб.давления поз.PRSA-2397 | 1 | ШТ | 75000 |  |  | 2018-03-31 |  |  |  | S.99-01 | 0242.00.00-АТХ1.2.ОЛ-24 |  | 0242.00.00-АТХ1.2
05.2017 | 13005832 | 890 | 711 | 26 | 367021 | Преобр.изб.давления поз.PRSA-2392 | 2 | ШТ | 150000 |  |  | 2018-03-31 |  |  |  | S.99-01 | 0242.00.00-АТХ1.2.ОЛ-24 |  | 0242.00.00-АТХ1.2
05.2017 | 13005832 | 900 | 711 | 26 | 367022 | Преобр.изб.давления поз.PRSA-2353 | 2 | ШТ | 150000 |  |  | 2018-03-31 |  |  |  | S.99-01 | 0242.00.00-АТХ1.2.ОЛ-24 |  | 0242.00.00-АТХ1.2
05.2017 | 13005832 | 910 | 711 | 26 | 367023 | Преобр.изб.давления поз.PRSA-2358 | 1 | ШТ | 75000 |  |  | 2018-03-31 |  |  |  | S.99-01 | 0242.00.00-АТХ1.2.ОЛ-24 |  | 0242.00.00-АТХ1.2
05.2017 | 13005832 | 920 | 711 | 26 | 367024 | Преобр.изб.давления поз.PRSA-2363 | 1 | ШТ | 75000 |  |  | 2018-03-31 |  |  |  | S.99-01 | 0242.00.00-АТХ1.2.ОЛ-24 |  | 0242.00.00-АТХ1.2
05.2017 | 13005832 | 930 | 711 | 26 | 367025 | Преобр.изб.давления поз.PRSA-2368 | 1 | ШТ | 75000 |  |  | 2018-03-31 |  |  |  | S.99-01 | 0242.00.00-АТХ1.2.ОЛ-24 |  | 0242.00.00-АТХ1.2
05.2017 | 13005832 | 940 | 711 | 26 | 367026 | Преобр.изб.давления поз.PRSA-2373 | 1 | ШТ | 75000 |  |  | 2018-03-31 |  |  |  | S.99-01 | 0242.00.00-АТХ1.2.ОЛ-24 |  | 0242.00.00-АТХ1.2
05.2017 | 13005832 | 950 | 711 | 26 | 367027 | Преобр.изб.давления поз.PRSA-2378 | 1 | ШТ | 75000 |  |  | 2018-03-31 |  |  |  | S.99-01 | 0242.00.00-АТХ1.2.ОЛ-24 |  | 0242.00.00-АТХ1.2
05.2017 | 13005832 | 960 | 711 | 26 | 367028 | Преобр.изб.давления поз.PRSA-2383 | 1 | ШТ | 75000 |  |  | 2018-03-31 |  |  |  | S.99-01 | 0242.00.00-АТХ1.2.ОЛ-24 |  | 0242.00.00-АТХ1.2
05.2017 | 13005832 | 970 | 711 | 26 | 367029 | Преобр.изб.давления поз.PRSA-2388 | 2 | ШТ | 150000 |  |  | 2018-03-31 |  |  |  | S.99-01 | 0242.00.00-АТХ1.2.ОЛ-24 |  | 0242.00.00-АТХ1.2
05.2017 | 13005832 | 980 | 711 | 23 | 366571 | Детектор ПДК и НКПР поз.QRSA-5312 | 1 | ШТ | 75000 |  |  | 2018-03-31 |  |  |  | S.99-01 | 0242.00.00-АТХ1.2.ОЛ-41 |  | 0242.00.00-АТХ1.2
05.2017 | 13005832 | 990 | 711 | 23 | 366572 | Детектор ПДК и НКПР поз.QRSA-5313 | 1 | ШТ | 75000 |  |  | 2018-03-31 |  |  |  | S.99-01 | 0242.00.00-АТХ1.2.ОЛ-41 |  | 0242.00.00-АТХ1.2
05.2017 | 13005832 | 1000 | 711 | 23 | 366573 | Детектор ПДК и НКПР поз.QRSA-5314 | 1 | ШТ | 75000 |  |  | 2018-03-31 |  |  |  | S.99-01 | 0242.00.00-АТХ1.2.ОЛ-41 |  | 0242.00.00-АТХ1.2
05.2017 | 13005832 | 1010 | 711 | 23 | 366574 | Детектор ПДК и НКПР поз.QRSA-5315 | 1 | ШТ | 75000 |  |  | 2018-03-31 |  |  |  | S.99-01 | 0242.00.00-АТХ1.2.ОЛ-41 |  | 0242.00.00-АТХ1.2
05.2017 | 13005832 | 1020 | 711 | 23 | 366575 | Детектор ПДК и НКПР поз.QRSA-5316 | 1 | ШТ | 75000 |  |  | 2018-03-31 |  |  |  | S.99-01 | 0242.00.00-АТХ1.2.ОЛ-41 |  | 0242.00.00-АТХ1.2
05.2017 | 13005832 | 1030 | 711 | 23 | 366576 | Детектор ПДК и НКПР поз.QRSA-5317 | 1 | ШТ | 75000 |  |  | 2018-03-31 |  |  |  | S.99-01 | 0242.00.00-АТХ1.2.ОЛ-41 |  | 0242.00.00-АТХ1.2
05.2017 | 13005832 | 1040 | 711 | 23 | 366577 | Детектор ПДК и НКПР поз.QRSA-5318 | 1 | ШТ | 75000 |  |  | 2018-03-31 |  |  |  | S.99-01 | 0242.00.00-АТХ1.2.ОЛ-41 |  | 0242.00.00-АТХ1.2
05.2017 | 13005832 | 1050 | 711 | 23 | 366578 | Детектор ПДК и НКПР поз.QRSA-5319 | 1 | ШТ | 75000 |  |  | 2018-03-31 |  |  |  | S.99-01 | 0242.00.00-АТХ1.2.ОЛ-41 |  | 0242.00.00-АТХ1.2
05.2017 | 13005832 | 1060 | 711 | 23 | 366579 | Детектор ПДК и НКПР поз.QRSA-5320 | 1 | ШТ | 75000 |  |  | 2018-03-31 |  |  |  | S.99-01 | 0242.00.00-АТХ1.2.ОЛ-41 |  | 0242.00.00-АТХ1.2
05.2017 | 13005832 | 1070 | 711 | 23 | 366580 | Детектор ПДК и НКПР поз.QRSA-5321 | 1 | ШТ | 75000 |  |  | 2018-03-31 |  |  |  | S.99-01 | 0242.00.00-АТХ1.2.ОЛ-41 |  | 0242.00.00-АТХ1.2
05.2017 | 13005832 | 1080 | 711 | 23 | 366581 | Детектор ПДК и НКПР поз.QRSA-5322 | 1 | ШТ | 75000 |  |  | 2018-03-31 |  |  |  | S.99-01 | 0242.00.00-АТХ1.2.ОЛ-41 |  | 0242.00.00-АТХ1.2
05.2017 | 13005832 | 1090 | 711 | 23 | 366582 | Детектор ПДК и НКПР поз.QRSA-5323 | 1 | ШТ | 75000 |  |  | 2018-03-31 |  |  |  | S.99-01 | 0242.00.00-АТХ1.2.ОЛ-41 |  | 0242.00.00-АТХ1.2
05.2017 | 13005832 | 1100 | 711 | 23 | 366583 | Детектор ПДК и НКПР поз.QRSA-5324 | 1 | ШТ | 75000 |  |  | 2018-03-31 |  |  |  | S.99-01 | 0242.00.00-АТХ1.2.ОЛ-41 |  | 0242.00.00-АТХ1.2
05.2017 | 13005832 | 1110 | 711 | 23 | 366584 | Детектор ПДК и НКПР поз.QRSA-5325 | 1 | ШТ | 75000 |  |  | 2018-03-31 |  |  |  | S.99-01 | 0242.00.00-АТХ1.2.ОЛ-41 |  | 0242.00.00-АТХ1.2
05.2017 | 13005832 | 1120 | 711 | 23 | 366585 | Детектор ПДК и НКПР поз.QRSA-5326 | 1 | ШТ | 75000 |  |  | 2018-03-31 |  |  |  | S.99-01 | 0242.00.00-АТХ1.2.ОЛ-41 |  | 0242.00.00-АТХ1.2
05.2017 | 13005832 | 1130 | 711 | 23 | 366586 | Детектор ПДК и НКПР поз.QRSA-5327 | 1 | ШТ | 75000 |  |  | 2018-03-31 |  |  |  | S.99-01 | 0242.00.00-АТХ1.2.ОЛ-41 |  | 0242.00.00-АТХ1.2
05.2017 | 13005832 | 1140 | 711 | 23 | 366587 | Детектор ПДК и НКПР поз.QRSA-5328 | 1 | ШТ | 75000 |  |  | 2018-03-31 |  |  |  | S.99-01 | 0242.00.00-АТХ1.2.ОЛ-41 |  | 0242.00.00-АТХ1.2
05.2017 | 13005832 | 1150 | 711 | 23 | 366588 | Детектор ПДК и НКПР поз.QRSA-5345 | 1 | ШТ | 75000 |  |  | 2018-03-31 |  |  |  | S.99-01 | 0242.00.00-АТХ1.2.ОЛ-41 |  | 0242.00.00-АТХ1.2
05.2017 | 13005832 | 1160 | 711 | 23 | 366589 | Детектор ПДК и НКПР поз.QRSA-5346 | 1 | ШТ | 75000 |  |  | 2018-03-31 |  |  |  | S.99-01 | 0242.00.00-АТХ1.2.ОЛ-41 |  | 0242.00.00-АТХ1.2
05.2017 | 13005832 | 1170 | 711 | 23 | 366590 | Детектор ПДК и НКПР поз.QRSA-5329 | 1 | ШТ | 75000 |  |  | 2018-03-31 |  |  |  | S.99-01 | 0242.00.00-АТХ1.2.ОЛ-41 |  | 0242.00.00-АТХ1.2
05.2017 | 13005832 | 1180 | 711 | 23 | 366591 | Детектор ПДК и НКПР поз.QRSA-5330 | 1 | ШТ | 75000 |  |  | 2018-03-31 |  |  |  | S.99-01 | 0242.00.00-АТХ1.2.ОЛ-41 |  | 0242.00.00-АТХ1.2
05.2017 | 13005832 | 1190 | 711 | 23 | 366592 | Детектор ПДК и НКПР поз.QRSA-5331 | 1 | ШТ | 75000 |  |  | 2018-03-31 |  |  |  | S.99-01 | 0242.00.00-АТХ1.2.ОЛ-41 |  | 0242.00.00-АТХ1.2
05.2017 | 13005832 | 1200 | 711 | 23 | 366593 | Детектор ПДК и НКПР поз.QRSA-5301 | 1 | ШТ | 75000 |  |  | 2018-03-31 |  |  |  | S.99-01 | 0242.00.00-АТХ1.2.ОЛ-41 |  | 0242.00.00-АТХ1.2
05.2017 | 13005832 | 1210 | 711 | 23 | 366594 | Детектор ПДК и НКПР поз.QRSA-5302 | 1 | ШТ | 75000 |  |  | 2018-03-31 |  |  |  | S.99-01 | 0242.00.00-АТХ1.2.ОЛ-41 |  | 0242.00.00-АТХ1.2
05.2017 | 13005832 | 1220 | 711 | 23 | 366595 | Детектор ПДК и НКПР поз.QRSA-5303 | 1 | ШТ | 75000 |  |  | 2018-03-31 |  |  |  | S.99-01 | 0242.00.00-АТХ1.2.ОЛ-41 |  | 0242.00.00-АТХ1.2
05.2017 | 13005832 | 1230 | 711 | 23 | 366596 | Детектор ПДК и НКПР поз.QRSA-5304 | 1 | ШТ | 75000 |  |  | 2018-03-31 |  |  |  | S.99-01 | 0242.00.00-АТХ1.2.ОЛ-41 |  | 0242.00.00-АТХ1.2
05.2017 | 13005832 | 1240 | 711 | 23 | 366597 | Детектор ПДК и НКПР поз.QRSA-5305 | 1 | ШТ | 75000 |  |  | 2018-03-31 |  |  |  | S.99-01 | 0242.00.00-АТХ1.2.ОЛ-41 |  | 0242.00.00-АТХ1.2
05.2017 | 13005832 | 1250 | 711 | 23 | 366598 | Детектор ПДК и НКПР поз.QRSA-5306 | 1 | ШТ | 75000 |  |  | 2018-03-31 |  |  |  | S.99-01 | 0242.00.00-АТХ1.2.ОЛ-41 |  | 0242.00.00-АТХ1.2
05.2017 | 13005832 | 1260 | 711 | 23 | 366599 | Детектор ПДК и НКПР поз.QRSA-5307 | 1 | ШТ | 75000 |  |  | 2018-03-31 |  |  |  | S.99-01 | 0242.00.00-АТХ1.2.ОЛ-41 |  | 0242.00.00-АТХ1.2
05.2017 | 13005832 | 1270 | 711 | 23 | 366600 | Детектор ПДК и НКПР поз.QRSA-5308 | 1 | ШТ | 75000 |  |  | 2018-03-31 |  |  |  | S.99-01 | 0242.00.00-АТХ1.2.ОЛ-41 |  | 0242.00.00-АТХ1.2
05.2017 | 13005832 | 1280 | 711 | 23 | 366601 | Детектор ПДК и НКПР поз.QRSA-5309 | 1 | ШТ | 75000 |  |  | 2018-03-31 |  |  |  | S.99-01 | 0242.00.00-АТХ1.2.ОЛ-41 |  | 0242.00.00-АТХ1.2
05.2017 | 13005832 | 1290 | 711 | 23 | 366602 | Детектор ПДК и НКПР поз.QRSA-5311 | 1 | ШТ | 75000 |  |  | 2018-03-31 |  |  |  | S.99-01 | 0242.00.00-АТХ1.2.ОЛ-41 |  | 0242.00.00-АТХ1.2
05.2017 | 13005832 | 1300 | 711 | 23 | 366603 | Детектор ПДК и НКПР поз.QRSA-5310 | 1 | ШТ | 75000 |  |  | 2018-03-31 |  |  |  | S.99-01 | 0242.00.00-АТХ1.2.ОЛ-41 |  | 0242.00.00-АТХ1.2
05.2017 | 13005832 | 1320 | 711 | 23 | 366605 | Детектор ПДК и НКПР поз.QRSA-5343 | 1 | ШТ | 75000 |  |  | 2018-03-31 |  |  |  | S.99-01 | 0242.00.00-АТХ1.2.ОЛ-41 |  | 0242.00.00-АТХ1.2
05.2017 | 13005832 | 1330 | 711 | 23 | 366606 | Детектор ПДК и НКПР поз.QRSA-5344 | 1 | ШТ | 75000 |  |  | 2018-03-31 |  |  |  | S.99-01 | 0242.00.00-АТХ1.2.ОЛ-41 |  | 0242.00.00-АТХ1.2
05.2017 | 13005832 | 1360 | 711 | 23 | 366609 | Детектор ПДК и НКПР поз.QRSA-5347 Эст. | 1 | ШТ | 75000 |  |  | 2018-03-31 |  |  |  | S.99-01 | 0242.00.00-АТХ1.2.ОЛ-41 |  | 0242.00.00-АТХ1.2
05.2017 | 13005832 | 1370 | 711 | 23 | 366610 | Детектор ПДК и НКПР поз.QRSA-5348 | 1 | ШТ | 75000 |  |  | 2018-03-31 |  |  |  | S.99-01 | 0242.00.00-АТХ1.2.ОЛ-41 |  | 0242.00.00-АТХ1.2
05.2017 | 13005832 | 1380 | 711 | 23 | 366611 | Детектор ПДК и НКПР поз.QRSA-5349 | 1 | ШТ | 75000 |  |  | 2018-03-31 |  |  |  | S.99-01 | 0242.00.00-АТХ1.2.ОЛ-41 |  | 0242.00.00-АТХ1.2
05.2017 | 13005832 | 1390 | 711 | 23 | 366612 | Детектор ПДК и НКПР поз.QRSA-5350 | 1 | ШТ | 75000 |  |  | 2018-03-31 |  |  |  | S.99-01 | 0242.00.00-АТХ1.2.ОЛ-41 |  | 0242.00.00-АТХ1.2
05.2017 | 13005832 | 1400 | 711 | 23 | 366613 | Детектор ПДК и НКПР поз.QRSA-5351 | 1 | ШТ | 75000 |  |  | 2018-03-31 |  |  |  | S.99-01 | 0242.00.00-АТХ1.2.ОЛ-41 |  | 0242.00.00-АТХ1.2
05.2017 | 13005832 | 1410 | 711 | 23 | 366614 | Детектор ПДК и НКПР поз.QRSA-5352 | 1 | ШТ | 75000 |  |  | 2018-03-31 |  |  |  | S.99-01 | 0242.00.00-АТХ1.2.ОЛ-41 |  | 0242.00.00-АТХ1.2
05.2017 | 13005832 | 1420 | 711 | 23 | 366615 | Детектор ПДК и НКПР поз.QRSA-5353 | 1 | ШТ | 75000 |  |  | 2018-03-31 |  |  |  | S.99-01 | 0242.00.00-АТХ1.2.ОЛ-41 |  | 0242.00.00-АТХ1.2
05.2017 | 13005832 | 1430 | 711 | 23 | 366616 | Детектор ПДК и НКПР поз.QRSA-5354 | 1 | ШТ | 75000 |  |  | 2018-03-31 |  |  |  | S.99-01 | 0242.00.00-АТХ1.2.ОЛ-41 |  | 0242.00.00-АТХ1.2
05.2017 | 13005832 | 1910 | 711 | 26 | 366896 | Контактор уровня поз.LSA-4306 | 1 | КМП | 75000 |  |  | 2018-03-31 |  |  |  | S.99-01 | 0242.00.00-АТХ1.2.ОЛ-12 |  | 0242.00.00-АТХ1.2
05.2017 | 13005832 | 1920 | 711 | 23 | 366662 | Детектор ПДК и НКПР поз.QRSA-5332 | 1 | ШТ | 75000 |  |  | 2018-03-31 |  |  |  | S.99-01 | 0242.00.00-АТХ1.2.ОЛ-41 |  | 0242.00.00-АТХ1.2
05.2017 | 13005832 | 1930 | 711 | 23 | 366663 | Детектор ПДК и НКПР поз.QRSA-5333 | 1 | ШТ | 75000 |  |  | 2018-03-31 |  |  |  | S.99-01 | 0242.00.00-АТХ1.2.ОЛ-41 |  | 0242.00.00-АТХ1.2
05.2017 | 13005832 | 1940 | 711 | 23 | 366664 | Детектор ПДК и НКПР поз.QRSA-5334 | 1 | ШТ | 75000 |  |  | 2018-03-31 |  |  |  | S.99-01 | 0242.00.00-АТХ1.2.ОЛ-41 |  | 0242.00.00-АТХ1.2
05.2017 | 13005832 | 1950 | 711 | 23 | 366665 | Детектор ПДК и НКПР поз.QRSA-5335 | 1 | ШТ | 75000 |  |  | 2018-03-31 |  |  |  | S.99-01 | 0242.00.00-АТХ1.2.ОЛ-41 |  | 0242.00.00-АТХ1.2
05.2017 | 13005832 | 1960 | 711 | 23 | 366666 | Детектор ПДК и НКПР поз.QRSA-5336 | 1 | ШТ | 75000 |  |  | 2018-03-31 |  |  |  | S.99-01 | 0242.00.00-АТХ1.2.ОЛ-41 |  | 0242.00.00-АТХ1.2
05.2017 | 13005832 | 1970 | 711 | 23 | 366667 | Детектор ПДК и НКПР поз.QRSA-5337 | 1 | ШТ | 75000 |  |  | 2018-03-31 |  |  |  | S.99-01 | 0242.00.00-АТХ1.2.ОЛ-41 |  | 0242.00.00-АТХ1.2
05.2017 | 13005832 | 1980 | 711 | 23 | 366668 | Детектор ПДК и НКПР поз.QRSA-5338 | 1 | ШТ | 75000 |  |  | 2018-03-31 |  |  |  | S.99-01 | 0242.00.00-АТХ1.2.ОЛ-41 |  | 0242.00.00-АТХ1.2
05.2017 | 13005832 | 1990 | 711 | 23 | 366669 | Детектор ПДК и НКПР поз.QRSA-5339 | 1 | ШТ | 75000 |  |  | 2018-03-31 |  |  |  | S.99-01 | 0242.00.00-АТХ1.2.ОЛ-41 |  | 0242.00.00-АТХ1.2
05.2017 | 13005832 | 2000 | 711 | 23 | 366670 | Детектор ПДК и НКПР поз.QRSA-5340 | 1 | ШТ | 75000 |  |  | 2018-03-31 |  |  |  | S.99-01 | 0242.00.00-АТХ1.2.ОЛ-41 |  | 0242.00.00-АТХ1.2
05.2017 | 13005832 | 2010 | 711 | 23 | 366671 | Детектор ПДК и НКПР поз.QRSA-5341 | 1 | ШТ | 75000 |  |  | 2018-03-31 |  |  |  | S.99-01 | 0242.00.00-АТХ1.2.ОЛ-41 |  | 0242.00.00-АТХ1.2
05.2017 | 13005832 | 2020 | 711 | 23 | 366672 | Детектор ПДК и НКПР поз.QRSA-5342 | 2 | ШТ | 150000 |  |  | 2018-03-31 |  |  |  | S.99-01 | 0242.00.00-АТХ1.2.ОЛ-41 |  | 0242.00.00-АТХ1.2
05.2017 | 13005832 | 2040 | 711 | 24 | 366678 | Клапан отсечной поз.UV-9301 | 1 | ШТ | 550000 |  |  | 2018-03-31 |  |  |  | S.99-01 | 0242.00.00-АТХ1.2.ОЛ-52 |  | 0242.00.00-АТХ1.2
05.2017 | 13005832 | 2050 | 711 | 24 | 366679 | Клапан отсечной поз.UV-9302 | 1 | ШТ | 550000 |  |  | 2018-03-31 |  |  |  | S.99-01 | 0242.00.00-АТХ1.2.ОЛ-52 |  | 0242.00.00-АТХ1.2
05.2017 | 13005832 | 2060 | 711 | 24 | 366680 | Клапан отсечной поз.UV-9303 | 1 | ШТ | 550000 |  |  | 2018-03-31 |  |  |  | S.99-01 | 0242.00.00-АТХ1.2.ОЛ-52 |  | 0242.00.00-АТХ1.2
05.2017 | 13005832 | 2070 | 711 | 24 | 366681 | Клапан отсечной поз.UV-9304 | 1 | ШТ | 550000 |  |  | 2018-03-31 |  |  |  | S.99-01 | 0242.00.00-АТХ1.2.ОЛ-52 |  | 0242.00.00-АТХ1.2
05.2017 | 13005832 | 2080 | 711 | 24 | 366682 | Клапан отсечной поз.UV-9305 | 1 | ШТ | 550000 |  |  | 2018-03-31 |  |  |  | S.99-01 | 0242.00.00-АТХ1.2.ОЛ-52 |  | 0242.00.00-АТХ1.2
05.2017 | 13005832 | 2090 | 711 | 24 | 366683 | Клапан отсечной поз.UV-9306 | 1 | ШТ | 550000 |  |  | 2018-03-31 |  |  |  | S.99-01 | 0242.00.00-АТХ1.2.ОЛ-52 |  | 0242.00.00-АТХ1.2
05.2017 | 13005832 | 2100 | 711 | 24 | 366684 | Клапан отсечной поз.UV-9307 | 1 | ШТ | 550000 |  |  | 2018-03-31 |  |  |  | S.99-01 | 0242.00.00-АТХ1.2.ОЛ-52 |  | 0242.00.00-АТХ1.2
05.2017 | 13005832 | 2110 | 711 | 24 | 366685 | Клапан отсечной поз.UV-9308 | 1 | ШТ | 550000 |  |  | 2018-03-31 |  |  |  | S.99-01 | 0242.00.00-АТХ1.2.ОЛ-52 |  | 0242.00.00-АТХ1.2
05.2017 | 13005832 | 2120 | 711 | 24 | 366686 | Клапан отсечной поз.UV-9309 | 1 | ШТ | 550000 |  |  | 2018-03-31 |  |  |  | S.99-01 | 0242.00.00-АТХ1.2.ОЛ-52 |  | 0242.00.00-АТХ1.2
05.2017 | 13005832 | 2130 | 711 | 24 | 366687 | Клапан отсечной поз.UV-9310 | 1 | ШТ | 550000 |  |  | 2018-03-31 |  |  |  | S.99-01 | 0242.00.00-АТХ1.2.ОЛ-52 |  | 0242.00.00-АТХ1.2
05.2017 | 13005832 | 2140 | 711 | 24 | 366688 | Клапан отсечной поз.UV-9311 | 1 | ШТ | 550000 |  |  | 2018-03-31 |  |  |  | S.99-01 | 0242.00.00-АТХ1.2.ОЛ-52 |  | 0242.00.00-АТХ1.2
05.2017 | 13005832 | 2150 | 711 | 24 | 366689 | Клапан отсечной поз.UV-9312 | 1 | ШТ | 550000 |  |  | 2018-03-31 |  |  |  | S.99-01 | 0242.00.00-АТХ1.2.ОЛ-52 |  | 0242.00.00-АТХ1.2
05.2017 | 13005832 | 2160 | 711 | 24 | 366690 | Клапан отсечной поз.UV-9313 | 1 | ШТ | 550000 |  |  | 2018-03-31 |  |  |  | S.99-01 | 0242.00.00-АТХ1.2.ОЛ-52 |  | 0242.00.00-АТХ1.2
05.2017 | 13005832 | 2170 | 711 | 24 | 366691 | Клапан отсечной поз.UV-9314 | 1 | ШТ | 550000 |  |  | 2018-03-31 |  |  |  | S.99-01 | 0242.00.00-АТХ1.2.ОЛ-52 |  | 0242.00.00-АТХ1.2
05.2017 | 13005832 | 2180 | 711 | 24 | 366692 | Клапан отсечной поз.UV-9315 | 1 | ШТ | 550000 |  |  | 2018-03-31 |  |  |  | S.99-01 | 0242.00.00-АТХ1.2.ОЛ-52 |  | 0242.00.00-АТХ1.2
05.2017 | 13005832 | 2190 | 711 | 24 | 366693 | Клапан отсечной поз.UV-9316 | 1 | ШТ | 550000 |  |  | 2018-03-31 |  |  |  | S.99-01 | 0242.00.00-АТХ1.2.ОЛ-52 |  | 0242.00.00-АТХ1.2
05.2017 | 13005832 | 2200 | 711 | 24 | 366694 | Клапан отсечной поз.UV-9317 | 1 | ШТ | 550000 |  |  | 2018-03-31 |  |  |  | S.99-01 | 0242.00.00-АТХ1.2.ОЛ-52 |  | 0242.00.00-АТХ1.2
05.2017 | 13005832 | 2210 | 711 | 24 | 366695 | Клапан отсечной поз.UV-9318 | 1 | ШТ | 550000 |  |  | 2018-03-31 |  |  |  | S.99-01 | 0242.00.00-АТХ1.2.ОЛ-52 |  | 0242.00.00-АТХ1.2
05.2017 | 13005832 | 2220 | 711 | 24 | 366696 | Клапан отсечной поз.UV-9319 | 1 | ШТ | 550000 |  |  | 2018-03-31 |  |  |  | S.99-01 | 0242.00.00-АТХ1.2.ОЛ-52 |  | 0242.00.00-АТХ1.2
05.2017 | 13005832 | 2230 | 711 | 24 | 366697 | Клапан отсечной поз.UV-9320 | 1 | ШТ | 550000 |  |  | 2018-03-31 |  |  |  | S.99-01 | 0242.00.00-АТХ1.2.ОЛ-52 |  | 0242.00.00-АТХ1.2
05.2017 | 13005832 | 2240 | 711 | 24 | 366698 | Клапан отсечной поз.UV-9321 | 1 | ШТ | 550000 |  |  | 2018-03-31 |  |  |  | S.99-01 | 0242.00.00-АТХ1.2.ОЛ-52 |  | 0242.00.00-АТХ1.2
05.2017 | 13005832 | 2250 | 711 | 24 | 366699 | Клапан отсечной поз.UV-9322 | 1 | ШТ | 550000 |  |  | 2018-03-31 |  |  |  | S.99-01 | 0242.00.00-АТХ1.2.ОЛ-52 |  | 0242.00.00-АТХ1.2
05.2017 | 13005832 | 2260 | 711 | 24 | 366700 | Клапан отсечной поз.UV-9323 | 1 | ШТ | 550000 |  |  | 2018-03-31 |  |  |  | S.99-01 | 0242.00.00-АТХ1.2.ОЛ-52 |  | 0242.00.00-АТХ1.2
05.2017 | 13005832 | 2270 | 711 | 24 | 366701 | Клапан отсечной поз.UV-9324 | 1 | ШТ | 550000 |  |  | 2018-03-31 |  |  |  | S.99-01 | 0242.00.00-АТХ1.2.ОЛ-52 |  | 0242.00.00-АТХ1.2
05.2017 | 13005832 | 2280 | 711 | 24 | 366702 | Клапан отсечной поз.UV-9325 | 1 | ШТ | 550000 |  |  | 2018-03-31 |  |  |  | S.99-01 | 0242.00.00-АТХ1.2.ОЛ-52 |  | 0242.00.00-АТХ1.2
05.2017 | 13005832 | 2290 | 711 | 24 | 366703 | Клапан отсечной поз.UV-9326 | 1 | ШТ | 550000 |  |  | 2018-03-31 |  |  |  | S.99-01 | 0242.00.00-АТХ1.2.ОЛ-52 |  | 0242.00.00-АТХ1.2
05.2017 | 13005832 | 2300 | 711 | 24 | 366704 | Клапан отсечной поз.UV-9327 | 1 | ШТ | 550000 |  |  | 2018-03-31 |  |  |  | S.99-01 | 0242.00.00-АТХ1.2.ОЛ-52 |  | 0242.00.00-АТХ1.2
05.2017 | 13005832 | 2310 | 711 | 24 | 366705 | Клапан отсечной поз.UV-9328 | 1 | ШТ | 550000 |  |  | 2018-03-31 |  |  |  | S.99-01 | 0242.00.00-АТХ1.2.ОЛ-52 |  | 0242.00.00-АТХ1.2
05.2017 | 13005832 | 2320 | 711 | 24 | 366706 | Клапан отсечной поз.UV-9329 | 1 | ШТ | 550000 |  |  | 2018-03-31 |  |  |  | S.99-01 | 0242.00.00-АТХ1.2.ОЛ-52 |  | 0242.00.00-АТХ1.2
05.2017 | 13005832 | 2330 | 711 | 24 | 366707 | Клапан отсечной поз.UV-9330 | 1 | ШТ | 550000 |  |  | 2018-03-31 |  |  |  | S.99-01 | 0242.00.00-АТХ1.2.ОЛ-52 |  | 0242.00.00-АТХ1.2
05.2017 | 13005832 | 2340 | 711 | 24 | 366708 | Клапан отсечной поз.UV-9331 | 1 | ШТ | 550000 |  |  | 2018-03-31 |  |  |  | S.99-01 | 0242.00.00-АТХ1.2.ОЛ-52 |  | 0242.00.00-АТХ1.2
05.2017 | 13005832 | 2350 | 711 | 24 | 366709 | Клапан отсечной поз.UV-9332 | 1 | ШТ | 550000 |  |  | 2018-03-31 |  |  |  | S.99-01 | 0242.00.00-АТХ1.2.ОЛ-52 |  | 0242.00.00-АТХ1.2
05.2017 | 13005832 | 2360 | 711 | 24 | 366710 | Клапан отсечной поз.UV-9333 | 1 | ШТ | 550000 |  |  | 2018-03-31 |  |  |  | S.99-01 | 0242.00.00-АТХ1.2.ОЛ-52 |  | 0242.00.00-АТХ1.2
05.2017 | 13005832 | 2370 | 711 | 24 | 366711 | Клапан отсечной поз.UV-9334 | 1 | ШТ | 550000 |  |  | 2018-03-31 |  |  |  | S.99-01 | 0242.00.00-АТХ1.2.ОЛ-52 |  | 0242.00.00-АТХ1.2
05.2017 | 13005832 | 2380 | 711 | 24 | 366712 | Клапан отсечной поз.UV-9335 | 1 | ШТ | 550000 |  |  | 2018-03-31 |  |  |  | S.99-01 | 0242.00.00-АТХ1.2.ОЛ-52 |  | 0242.00.00-АТХ1.2
05.2017 | 13005832 | 2390 | 711 | 24 | 366713 | Клапан отсечной поз.UV-9336 | 1 | ШТ | 550000 |  |  | 2018-03-31 |  |  |  | S.99-01 | 0242.00.00-АТХ1.2.ОЛ-52 |  | 0242.00.00-АТХ1.2
05.2017 | 13005832 | 2400 | 711 | 24 | 366714 | Клапан отсечной поз.UV-9337 | 1 | ШТ | 550000 |  |  | 2018-03-31 |  |  |  | S.99-01 | 0242.00.00-АТХ1.2.ОЛ-52 |  | 0242.00.00-АТХ1.2
05.2017 | 13005832 | 2410 | 711 | 24 | 366715 | Клапан отсечной поз.UV-9338 | 1 | ШТ | 550000 |  |  | 2018-03-31 |  |  |  | S.99-01 | 0242.00.00-АТХ1.2.ОЛ-52 |  | 0242.00.00-АТХ1.2
05.2017 | 13005832 | 2420 | 711 | 24 | 366716 | Клапан отсечной поз.UV-9339 | 1 | ШТ | 550000 |  |  | 2018-03-31 |  |  |  | S.99-01 | 0242.00.00-АТХ1.2.ОЛ-52 |  | 0242.00.00-АТХ1.2
05.2017 | 13005832 | 2430 | 711 | 24 | 366717 | Клапан отсечной поз.UV-9340 | 1 | ШТ | 550000 |  |  | 2018-03-31 |  |  |  | S.99-01 | 0242.00.00-АТХ1.2.ОЛ-52 |  | 0242.00.00-АТХ1.2
05.2017 | 13005832 | 2440 | 711 | 24 | 366718 | Клапан отсечной поз.UV-9341 | 1 | ШТ | 550000 |  |  | 2018-03-31 |  |  |  | S.99-01 | 0242.00.00-АТХ1.2.ОЛ-52 |  | 0242.00.00-АТХ1.2
05.2017 | 13005832 | 2450 | 711 | 24 | 366719 | Клапан отсечной поз.UV-9342 | 1 | ШТ | 550000 |  |  | 2018-03-31 |  |  |  | S.99-01 | 0242.00.00-АТХ1.2.ОЛ-52 |  | 0242.00.00-АТХ1.2
05.2017 | 13005832 | 2460 | 711 | 24 | 366720 | Клапан отсечной поз.UV-9343 | 1 | ШТ | 550000 |  |  | 2018-03-31 |  |  |  | S.99-01 | 0242.00.00-АТХ1.2.ОЛ-52 |  | 0242.00.00-АТХ1.2
05.2017 | 13005832 | 2470 | 711 | 24 | 366721 | Клапан отсечной поз.UV-9344 | 1 | ШТ | 550000 |  |  | 2018-03-31 |  |  |  | S.99-01 | 0242.00.00-АТХ1.2.ОЛ-52 |  | 0242.00.00-АТХ1.2
05.2017 | 13005832 | 2480 | 711 | 24 | 366722 | Клапан отсечной поз.UV-9345 | 1 | ШТ | 550000 |  |  | 2018-03-31 |  |  |  | S.99-01 | 0242.00.00-АТХ1.2.ОЛ-52 |  | 0242.00.00-АТХ1.2
05.2017 | 13005832 | 2490 | 711 | 24 | 366723 | Клапан отсечной поз.UV-9346 | 1 | ШТ | 550000 |  |  | 2018-03-31 |  |  |  | S.99-01 | 0242.00.00-АТХ1.2.ОЛ-52 |  | 0242.00.00-АТХ1.2
05.2017 | 13005832 | 2500 | 711 | 24 | 366724 | Клапан отсечной поз.UV-9347 | 1 | ШТ | 550000 |  |  | 2018-03-31 |  |  |  | S.99-01 | 0242.00.00-АТХ1.2.ОЛ-52 |  | 0242.00.00-АТХ1.2
05.2017 | 13005832 | 2510 | 711 | 24 | 366725 | Клапан отсечной поз.UV-9348 | 1 | ШТ | 550000 |  |  | 2018-03-31 |  |  |  | S.99-01 | 0242.00.00-АТХ1.2.ОЛ-52 |  | 0242.00.00-АТХ1.2
05.2017 | 13005832 | 2520 | 711 | 24 | 366726 | Клапан отсечной поз.UV-9349 | 1 | ШТ | 550000 |  |  | 2018-03-31 |  |  |  | S.99-01 | 0242.00.00-АТХ1.2.ОЛ-52 |  | 0242.00.00-АТХ1.2
05.2017 | 13005832 | 2530 | 711 | 24 | 366727 | Клапан отсечной поз.UV-9350 | 1 | ШТ | 550000 |  |  | 2018-03-31 |  |  |  | S.99-01 | 0242.00.00-АТХ1.2.ОЛ-52 |  | 0242.00.00-АТХ1.2
05.2017 | 13005832 | 2540 | 711 | 24 | 366728 | Клапан отсечной поз.UV-9351 | 1 | ШТ | 550000 |  |  | 2018-03-31 |  |  |  | S.99-01 | 0242.00.00-АТХ1.2.ОЛ-52 |  | 0242.00.00-АТХ1.2
05.2017 | 13005832 | 2550 | 711 | 24 | 366729 | Клапан отсечной поз.UV-9352 | 1 | ШТ | 550000 |  |  | 2018-03-31 |  |  |  | S.99-01 | 0242.00.00-АТХ1.2.ОЛ-52 |  | 0242.00.00-АТХ1.2
05.2017 | 13005832 | 2560 | 711 | 24 | 366730 | Клапан отсечной поз.UV-9353 | 1 | ШТ | 550000 |  |  | 2018-03-31 |  |  |  | S.99-01 | 0242.00.00-АТХ1.2.ОЛ-52 |  | 0242.00.00-АТХ1.2
05.2017 | 13005832 | 2570 | 711 | 24 | 366731 | Клапан отсечной поз.UV-9354 | 1 | ШТ | 550000 |  |  | 2018-03-31 |  |  |  | S.99-01 | 0242.00.00-АТХ1.2.ОЛ-52 |  | 0242.00.00-АТХ1.2
05.2017 | 13005832 | 2580 | 711 | 24 | 366732 | Клапан отсечной поз.UV-9355 | 1 | ШТ | 550000 |  |  | 2018-03-31 |  |  |  | S.99-01 | 0242.00.00-АТХ1.2.ОЛ-52 |  | 0242.00.00-АТХ1.2
05.2017 | 13005832 | 2590 | 711 | 24 | 366733 | Клапан отсечной поз.UV-9356 | 1 | ШТ | 550000 |  |  | 2018-03-31 |  |  |  | S.99-01 | 0242.00.00-АТХ1.2.ОЛ-52 |  | 0242.00.00-АТХ1.2
07.2017 | 13005832 | 2600 | 711 | 24 | 367954 | Система РСУ, ПАЗ, СУВ ГНЭ | 1 | КМП | 68350000 |  |  | 2018-04-30 |  |  |  | S.99-01 | 0242.00.00-АТХ1.1.ОЛ-101,102,106
09.2017 | 13005832 | 2610 | 711 | 23 | 369940 | Детектор ПДК и НКПР поз.QRSA-5003-1 | 1 | ШТ | 80000 |  |  | 2018-03-31 |  |  |  | S.99-01 | 0242.00.00-АТХ1.2.ОЛ-41 |  | 0242.00.00-АТХ1.2
09.2017 | 13005832 | 2620 | 711 | 23 | 369941 | Детектор ПДК и НКПР поз.QRSA-5003-6 | 1 | ШТ | 80000 |  |  | 2018-03-31 |  |  |  | S.99-01 | 0242.00.00-АТХ1.2.ОЛ-41 |  | 0242.00.00-АТХ1.2
09.2017 | 13005832 | 2630 | 711 | 23 | 369942 | Детектор ПДК и НКПР поз.QRSA-5004-1 | 1 | ШТ | 80000 |  |  | 2018-03-31 |  |  |  | S.99-01 | 0242.00.00-АТХ1.2.ОЛ-41 |  | 0242.00.00-АТХ1.2
09.2017 | 13005832 | 2640 | 711 | 23 | 369943 | Детектор ПДК и НКПР поз.QRSA-5004-2 | 1 | ШТ | 80000 |  |  | 2018-03-31 |  |  |  | S.99-01 | 0242.00.00-АТХ1.2.ОЛ-41 |  | 0242.00.00-АТХ1.2
09.2017 | 13005832 | 2650 | 711 | 23 | 369944 | Детектор ПДК и НКПР поз.QRSA-5004-3 | 1 | ШТ | 80000 |  |  | 2018-03-31 |  |  |  | S.99-01 | 0242.00.00-АТХ1.2.ОЛ-41 |  | 0242.00.00-АТХ1.2
09.2017 | 13005832 | 2660 | 711 | 23 | 369945 | Детектор ПДК и НКПР поз.QRSA-5004-4 | 1 | ШТ | 80000 |  |  | 2018-03-31 |  |  |  | S.99-01 | 0242.00.00-АТХ1.2.ОЛ-41 |  | 0242.00.00-АТХ1.2
09.2017 | 13005832 | 2670 | 711 | 23 | 369946 | Детектор ПДК и НКПР поз.QRSA-5004-5 | 1 | ШТ | 80000 |  |  | 2018-03-31 |  |  |  | S.99-01 | 0242.00.00-АТХ1.2.ОЛ-41 |  | 0242.00.00-АТХ1.2
09.2017 | 13005832 | 2680 | 711 | 23 | 369947 | Детектор ПДК и НКПР поз.QRSA-5004-6 | 1 | ШТ | 80000 |  |  | 2018-03-31 |  |  |  | S.99-01 | 0242.00.00-АТХ1.2.ОЛ-41 |  | 0242.00.00-АТХ1.2
09.2017 | 13005832 | 2770 | 711 | 23 | 369955 | Детектор ПДК и НКПР поз.ЗИП 0240 | 1 | ШТ | 80000 |  |  | 2018-03-31 |  |  |  | S.99-01 | 0242.00.00-АТХ1.2.ОЛ-41 |  | 0242.00.00-АТХ1.2
09.2017 | 13005832 | 2780 | 711 | 23 | 369955 | Детектор ПДК и НКПР поз.ЗИП 0240 | 1 | ШТ | 80000 |  |  | 2018-03-31 |  |  |  | S.99-01 | 0242.00.00-АТХ1.2.ОЛ-41 |  | 0242.00.00-АТХ1.2
09.2017 | 13005832 | 2790 | 711 | 23 | 369955 | Детектор ПДК и НКПР поз.ЗИП 0240 | 1 | ШТ | 80000 |  |  | 2018-03-31 |  |  |  | S.99-01 | 0242.00.00-АТХ1.2.ОЛ-41 |  | 0242.00.00-АТХ1.2
09.2017 | 13005832 | 2800 | 711 | 23 | 369955 | Детектор ПДК и НКПР поз.ЗИП 0240 | 1 | ШТ | 80000 |  |  | 2018-03-31 |  |  |  | S.99-01 | 0242.00.00-АТХ1.2.ОЛ-41 |  | 0242.00.00-АТХ1.2
09.2017 | 13005832 | 2810 | 711 | 26 | 369958 | Преобр.изб.давления поз.PRC-2545 | 1 | ШТ | 75000 |  |  | 2018-03-31 |  |  |  | S.99-01 | 0242.00.00-АТХ1.2.ОЛ-24 |  | 0242.00.00-АТХ1.2
09.2017 | 13005832 | 2820 | 711 | 26 | 369959 | Преобр.изб.давления поз.ЗИП 0240 | 1 | ШТ | 75000 |  |  | 2018-03-31 |  |  |  | S.99-01 | 0242.00.00-АТХ1.2.ОЛ-24 |  | 0242.00.00-АТХ1.2
09.2017 | 13005832 | 2830 | 711 | 26 | 369959 | Преобр.изб.давления поз.ЗИП 0240 | 1 | ШТ | 75000 |  |  | 2018-03-31 |  |  |  | S.99-01 | 0242.00.00-АТХ1.2.ОЛ-24 |  | 0242.00.00-АТХ1.2
09.2017 | 13005832 | 2840 | 711 | 26 | 369959 | Преобр.изб.давления поз.ЗИП 0240 | 1 | ШТ | 75000 |  |  | 2018-03-31 |  |  |  | S.99-01 | 0242.00.00-АТХ1.2.ОЛ-24 |  | 0242.00.00-АТХ1.2
09.2017 | 13005832 | 2850 | 711 | 26 | 369959 | Преобр.изб.давления поз.ЗИП 0240 | 1 | ШТ | 75000 |  |  | 2018-03-31 |  |  |  | S.99-01 | 0242.00.00-АТХ1.2.ОЛ-24 |  | 0242.00.00-АТХ1.2
09.2017 | 13005832 | 2860 | 711 | 26 | 369959 | Преобр.изб.давления поз.ЗИП 0240 | 1 | ШТ | 75000 |  |  | 2018-03-31 |  |  |  | S.99-01 | 0242.00.00-АТХ1.2.ОЛ-24 |  | 0242.00.00-АТХ1.2
09.2017 | 13005832 | 2870 | 711 | 26 | 369959 | Преобр.изб.давления поз.ЗИП 0240 | 1 | ШТ | 75000 |  |  | 2018-03-31 |  |  |  | S.99-01 | 0242.00.00-АТХ1.2.ОЛ-24 |  | 0242.00.00-АТХ1.2
09.2017 | 13005832 | 2880 | 711 | 26 | 369959 | Преобр.изб.давления поз.ЗИП 0240 | 1 | ШТ | 75000 |  |  | 2018-03-31 |  |  |  | S.99-01 | 0242.00.00-АТХ1.2.ОЛ-24 |  | 0242.00.00-АТХ1.2
09.2017 | 13005832 | 2890 | 711 | 26 | 370003 | Контактор уровня поз.LSA-4341 | 1 | КМП | 75000 |  |  | 2018-03-31 |  |  |  | S.99-01 | 0242.00.00-АТХ1.2.ОЛ-12 |  | 0242.00.00-АТХ1.2
09.2017 | 13005832 | 2900 | 711 | 26 | 370004 | Контактор уровня поз.LSA-4514 | 1 | КМП | 75000 |  |  | 2018-03-31 |  |  |  | S.99-01 | 0242.00.00-АТХ1.2.ОЛ-12 |  | 0242.00.00-АТХ1.2
09.2017 | 13005832 | 2910 | 711 | 26 | 370005 | Контактор уровня поз.LSA-4516 | 1 | КМП | 75000 |  |  | 2018-03-31 |  |  |  | S.99-01 | 0242.00.00-АТХ1.2.ОЛ-12 |  | 0242.00.00-АТХ1.2
09.2017 | 13005832 | 2920 | 711 | 26 | 370006 | Контактор уровня поз.ЗИП 0240 | 1 | КМП | 75000 |  |  | 2018-03-31 |  |  |  | S.99-01 | 0242.00.00-АТХ1.2.ОЛ-12 |  | 0242.00.00-АТХ1.2
09.2017 | 13005832 | 2930 | 711 | 26 | 370006 | Контактор уровня поз.ЗИП 0240 | 1 | КМП | 75000 |  |  | 2018-03-31 |  |  |  | S.99-01 | 0242.00.00-АТХ1.2.ОЛ-12 |  | 0242.00.00-АТХ1.2
09.2017 | 13005832 | 2940 | 711 | 26 | 370006 | Контактор уровня поз.ЗИП 0240 | 1 | КМП | 75000 |  |  | 2018-03-31 |  |  |  | S.99-01 | 0242.00.00-АТХ1.2.ОЛ-12 |  | 0242.00.00-АТХ1.2
09.2017 | 13005832 | 2950 | 711 | 26 | 370006 | Контактор уровня поз.ЗИП 0240 | 1 | КМП | 75000 |  |  | 2018-03-31 |  |  |  | S.99-01 | 0242.00.00-АТХ1.2.ОЛ-12 |  | 0242.00.00-АТХ1.2
09.2017 | 13005832 | 2960 | 711 | 26 | 369936 | Уровнемер рад.с волноводом поз.LRSA-4338 | 1 | КМП | 400000 |  |  | 2018-03-31 |  |  |  | S.99-01 | 0242.00.00-АТХ1.2.ОЛ-18 |  | 0242.00.00-АТХ1.2
09.2017 | 13005832 | 2970 | 711 | 26 | 369937 | Уровнемер рад.с волноводом поз.LRSA-4340 | 1 | КМП | 400000 |  |  | 2018-03-31 |  |  |  | S.99-01 | 0242.00.00-АТХ1.2.ОЛ-18 |  | 0242.00.00-АТХ1.2
09.2017 | 13005832 | 2980 | 711 | 26 | 369938 | Уровнемер рад.с волноводом поз.ЗИП L4500 | 1 | КМП | 400000 |  |  | 2018-03-31 |  |  |  | S.99-01 | 0242.00.00-АТХ1.2.ОЛ-18 |  | 0242.00.00-АТХ1.2
09.2017 | 13005832 | 2990 | 711 | 26 | 369939 | Уровнемер рад.с волноводом поз.ЗИП L3000 | 1 | КМП | 400000 |  |  | 2018-03-31 |  |  |  | S.99-01 | 0242.00.00-АТХ1.2.ОЛ-18 |  | 0242.00.00-АТХ1.2
05.2017 | 13005833 | 10 | 1080 | 24 | 249986 | Предохранитель огневой ПО-50-УХЛ/КМЧ | 2 | КМП | 2540 |  |  | 2018-03-30 |  |  |  | S.99-01 | 0240.00-ИОС7.1.С |  | В перечне Пивоварова С. - удален
05.2017 | 13005833 | 20 | 1080 | 26 | 366937 | Манометр поз.PI-2301 | 1 | ШТ | 7000 |  |  | 2018-03-31 |  |  |  | S.99-01 | 0242.00.00-АТХ1.2.ОЛ-21 |  | 0242.00.00-АТХ1.2
05.2017 | 13005833 | 30 | 1080 | 26 | 366938 | Манометр поз.PI-2302 | 1 | ШТ | 7000 |  |  | 2018-03-31 |  |  |  | S.99-01 | 0242.00.00-АТХ1.2.ОЛ-21 |  | 0242.00.00-АТХ1.2
05.2017 | 13005833 | 40 | 1080 | 26 | 366939 | Манометр поз.PI-2305 | 1 | ШТ | 7000 |  |  | 2018-03-31 |  |  |  | S.99-01 | 0242.00.00-АТХ1.2.ОЛ-21 |  | 0242.00.00-АТХ1.2
05.2017 | 13005833 | 50 | 1080 | 26 | 366940 | Манометр поз.PI-2306 | 1 | ШТ | 7000 |  |  | 2018-03-31 |  |  |  | S.99-01 | 0242.00.00-АТХ1.2.ОЛ-21 |  | 0242.00.00-АТХ1.2
05.2017 | 13005833 | 60 | 1080 | 26 | 366941 | Манометр поз.PI-2307 | 1 | ШТ | 7000 |  |  | 2018-03-31 |  |  |  | S.99-01 | 0242.00.00-АТХ1.2.ОЛ-21 |  | 0242.00.00-АТХ1.2
05.2017 | 13005833 | 70 | 1080 | 26 | 366942 | Манометр поз.PI-2310 | 1 | ШТ | 7000 |  |  | 2018-03-31 |  |  |  | S.99-01 | 0242.00.00-АТХ1.2.ОЛ-21 |  | 0242.00.00-АТХ1.2
05.2017 | 13005833 | 80 | 1080 | 26 | 366943 | Манометр поз.PI-2311 | 1 | ШТ | 7000 |  |  | 2018-03-31 |  |  |  | S.99-01 | 0242.00.00-АТХ1.2.ОЛ-21 |  | 0242.00.00-АТХ1.2
05.2017 | 13005833 | 90 | 1080 | 26 | 366944 | Манометр поз.PI-2312 | 1 | ШТ | 7000 |  |  | 2018-03-31 |  |  |  | S.99-01 | 0242.00.00-АТХ1.2.ОЛ-21 |  | 0242.00.00-АТХ1.2
05.2017 | 13005833 | 100 | 1080 | 26 | 366945 | Манометр поз.PI-2315 | 1 | ШТ | 7000 |  |  | 2018-03-31 |  |  |  | S.99-01 | 0242.00.00-АТХ1.2.ОЛ-21 |  | 0242.00.00-АТХ1.2
05.2017 | 13005833 | 110 | 1080 | 26 | 366946 | Манометр поз.PI-2316 | 1 | ШТ | 7000 |  |  | 2018-03-31 |  |  |  | S.99-01 | 0242.00.00-АТХ1.2.ОЛ-21 |  | 0242.00.00-АТХ1.2
05.2017 | 13005833 | 120 | 1080 | 26 | 366947 | Манометр поз.PI-2317 | 1 | ШТ | 7000 |  |  | 2018-03-31 |  |  |  | S.99-01 | 0242.00.00-АТХ1.2.ОЛ-21 |  | 0242.00.00-АТХ1.2
05.2017 | 13005833 | 130 | 1080 | 26 | 366948 | Манометр поз.PI-2320 | 1 | ШТ | 7000 |  |  | 2018-03-31 |  |  |  | S.99-01 | 0242.00.00-АТХ1.2.ОЛ-21 |  | 0242.00.00-АТХ1.2
05.2017 | 13005833 | 140 | 1080 | 26 | 366949 | Манометр поз.PI-2321 | 1 | ШТ | 7000 |  |  | 2018-03-31 |  |  |  | S.99-01 | 0242.00.00-АТХ1.2.ОЛ-21 |  | 0242.00.00-АТХ1.2
05.2017 | 13005833 | 150 | 1080 | 26 | 366950 | Манометр поз.PI-2322 | 1 | ШТ | 7000 |  |  | 2018-03-31 |  |  |  | S.99-01 | 0242.00.00-АТХ1.2.ОЛ-21 |  | 0242.00.00-АТХ1.2
05.2017 | 13005833 | 160 | 1080 | 26 | 366951 | Манометр поз.PI-2325 | 1 | ШТ | 7000 |  |  | 2018-03-31 |  |  |  | S.99-01 | 0242.00.00-АТХ1.2.ОЛ-21 |  | 0242.00.00-АТХ1.2
05.2017 | 13005833 | 170 | 1080 | 26 | 366952 | Манометр поз.PI-2326 | 1 | ШТ | 7000 |  |  | 2018-03-31 |  |  |  | S.99-01 | 0242.00.00-АТХ1.2.ОЛ-21 |  | 0242.00.00-АТХ1.2
05.2017 | 13005833 | 180 | 1080 | 26 | 366953 | Манометр поз.PI-2327 | 1 | ШТ | 7000 |  |  | 2018-03-31 |  |  |  | S.99-01 | 0242.00.00-АТХ1.2.ОЛ-21 |  | 0242.00.00-АТХ1.2
05.2017 | 13005833 | 190 | 1080 | 26 | 366954 | Манометр поз.PI-2330 | 1 | ШТ | 7000 |  |  | 2018-03-31 |  |  |  | S.99-01 | 0242.00.00-АТХ1.2.ОЛ-21 |  | 0242.00.00-АТХ1.2
05.2017 | 13005833 | 200 | 1080 | 26 | 366955 | Манометр поз.PI-2331 | 1 | ШТ | 7000 |  |  | 2018-03-31 |  |  |  | S.99-01 | 0242.00.00-АТХ1.2.ОЛ-21 |  | 0242.00.00-АТХ1.2
05.2017 | 13005833 | 210 | 1080 | 26 | 366956 | Манометр поз.PI-2332 | 1 | ШТ | 7000 |  |  | 2018-03-31 |  |  |  | S.99-01 | 0242.00.00-АТХ1.2.ОЛ-21 |  | 0242.00.00-АТХ1.2
05.2017 | 13005833 | 220 | 1080 | 26 | 366957 | Манометр поз.PI-2335 | 1 | ШТ | 7000 |  |  | 2018-03-31 |  |  |  | S.99-01 | 0242.00.00-АТХ1.2.ОЛ-21 |  | 0242.00.00-АТХ1.2
05.2017 | 13005833 | 230 | 1080 | 26 | 366958 | Манометр поз.PI-2336 | 1 | ШТ | 7000 |  |  | 2018-03-31 |  |  |  | S.99-01 | 0242.00.00-АТХ1.2.ОЛ-21 |  | 0242.00.00-АТХ1.2
05.2017 | 13005833 | 240 | 1080 | 26 | 366959 | Манометр поз.PI-2337 | 1 | ШТ | 7000 |  |  | 2018-03-31 |  |  |  | S.99-01 | 0242.00.00-АТХ1.2.ОЛ-21 |  | 0242.00.00-АТХ1.2
05.2017 | 13005833 | 250 | 1080 | 26 | 366960 | Манометр поз.PI-2340 | 1 | ШТ | 7000 |  |  | 2018-03-31 |  |  |  | S.99-01 | 0242.00.00-АТХ1.2.ОЛ-21 |  | 0242.00.00-АТХ1.2
05.2017 | 13005833 | 260 | 1080 | 26 | 366961 | Манометр поз.PI-2341 | 1 | ШТ | 7000 |  |  | 2018-03-31 |  |  |  | S.99-01 | 0242.00.00-АТХ1.2.ОЛ-21 |  | 0242.00.00-АТХ1.2
05.2017 | 13005833 | 270 | 1080 | 26 | 366962 | Манометр поз.PI-2342 | 1 | ШТ | 7000 |  |  | 2018-03-31 |  |  |  | S.99-01 | 0242.00.00-АТХ1.2.ОЛ-21 |  | 0242.00.00-АТХ1.2
05.2017 | 13005833 | 280 | 1080 | 26 | 366963 | Манометр поз.PI-2345 | 1 | ШТ | 7000 |  |  | 2018-03-31 |  |  |  | S.99-01 | 0242.00.00-АТХ1.2.ОЛ-21 |  | 0242.00.00-АТХ1.2
05.2017 | 13005833 | 290 | 1080 | 26 | 366964 | Манометр поз.PI-2346 | 1 | ШТ | 7000 |  |  | 2018-03-31 |  |  |  | S.99-01 | 0242.00.00-АТХ1.2.ОЛ-21 |  | 0242.00.00-АТХ1.2
05.2017 | 13005833 | 300 | 1080 | 26 | 366965 | Манометр поз.PI-2347 | 1 | ШТ | 7000 |  |  | 2018-03-31 |  |  |  | S.99-01 | 0242.00.00-АТХ1.2.ОЛ-21 |  | 0242.00.00-АТХ1.2
05.2017 | 13005833 | 310 | 1080 | 26 | 366966 | Манометр поз.PI-2350 | 1 | ШТ | 7000 |  |  | 2018-03-31 |  |  |  | S.99-01 | 0242.00.00-АТХ1.2.ОЛ-21 |  | 0242.00.00-АТХ1.2
05.2017 | 13005833 | 320 | 1080 | 26 | 366967 | Манометр поз.PI-2351 | 1 | ШТ | 7000 |  |  | 2018-03-31 |  |  |  | S.99-01 | 0242.00.00-АТХ1.2.ОЛ-21 |  | 0242.00.00-АТХ1.2
05.2017 | 13005833 | 330 | 1080 | 26 | 366968 | Манометр поз.PI-2352 | 1 | ШТ | 7000 |  |  | 2018-03-31 |  |  |  | S.99-01 | 0242.00.00-АТХ1.2.ОЛ-21 |  | 0242.00.00-АТХ1.2
05.2017 | 13005833 | 340 | 1080 | 26 | 366969 | Манометр поз.PI-2355 | 1 | ШТ | 7000 |  |  | 2018-03-31 |  |  |  | S.99-01 | 0242.00.00-АТХ1.2.ОЛ-21 |  | 0242.00.00-АТХ1.2
05.2017 | 13005833 | 350 | 1080 | 26 | 366970 | Манометр поз.PI-2356 | 1 | ШТ | 7000 |  |  | 2018-03-31 |  |  |  | S.99-01 | 0242.00.00-АТХ1.2.ОЛ-21 |  | 0242.00.00-АТХ1.2
05.2017 | 13005833 | 360 | 1080 | 26 | 366971 | Манометр поз.PI-2357 | 1 | ШТ | 7000 |  |  | 2018-03-31 |  |  |  | S.99-01 | 0242.00.00-АТХ1.2.ОЛ-21 |  | 0242.00.00-АТХ1.2
05.2017 | 13005833 | 370 | 1080 | 26 | 366972 | Манометр поз.PI-2360 | 1 | ШТ | 7000 |  |  | 2018-03-31 |  |  |  | S.99-01 | 0242.00.00-АТХ1.2.ОЛ-21 |  | 0242.00.00-АТХ1.2
05.2017 | 13005833 | 380 | 1080 | 26 | 366973 | Манометр поз.PI-2361 | 1 | ШТ | 7000 |  |  | 2018-03-31 |  |  |  | S.99-01 | 0242.00.00-АТХ1.2.ОЛ-21 |  | 0242.00.00-АТХ1.2
05.2017 | 13005833 | 390 | 1080 | 26 | 366974 | Манометр поз.PI-2362 | 1 | ШТ | 7000 |  |  | 2018-03-31 |  |  |  | S.99-01 | 0242.00.00-АТХ1.2.ОЛ-21 |  | 0242.00.00-АТХ1.2
05.2017 | 13005833 | 400 | 1080 | 26 | 366975 | Манометр поз.PI-2365 | 1 | ШТ | 7000 |  |  | 2018-03-31 |  |  |  | S.99-01 | 0242.00.00-АТХ1.2.ОЛ-21 |  | 0242.00.00-АТХ1.2
05.2017 | 13005833 | 410 | 1080 | 26 | 366976 | Манометр поз.PI-2366 | 1 | ШТ | 7000 |  |  | 2018-03-31 |  |  |  | S.99-01 | 0242.00.00-АТХ1.2.ОЛ-21 |  | 0242.00.00-АТХ1.2
05.2017 | 13005833 | 420 | 1080 | 26 | 366977 | Манометр поз.PI-2367 | 1 | ШТ | 7000 |  |  | 2018-03-31 |  |  |  | S.99-01 | 0242.00.00-АТХ1.2.ОЛ-21 |  | 0242.00.00-АТХ1.2
05.2017 | 13005833 | 430 | 1080 | 26 | 366978 | Манометр поз.PI-2370 | 1 | ШТ | 7000 |  |  | 2018-03-31 |  |  |  | S.99-01 | 0242.00.00-АТХ1.2.ОЛ-21 |  | 0242.00.00-АТХ1.2
05.2017 | 13005833 | 440 | 1080 | 26 | 366979 | Манометр поз.PI-2371 | 1 | ШТ | 7000 |  |  | 2018-03-31 |  |  |  | S.99-01 | 0242.00.00-АТХ1.2.ОЛ-21 |  | 0242.00.00-АТХ1.2
05.2017 | 13005833 | 450 | 1080 | 26 | 366980 | Манометр поз.PI-2372 | 1 | ШТ | 7000 |  |  | 2018-03-31 |  |  |  | S.99-01 | 0242.00.00-АТХ1.2.ОЛ-21 |  | 0242.00.00-АТХ1.2
05.2017 | 13005833 | 460 | 1080 | 26 | 366981 | Манометр поз.PI-2375 | 1 | ШТ | 7000 |  |  | 2018-03-31 |  |  |  | S.99-01 | 0242.00.00-АТХ1.2.ОЛ-21 |  | 0242.00.00-АТХ1.2
05.2017 | 13005833 | 470 | 1080 | 26 | 366982 | Манометр поз.PI-2376 | 1 | ШТ | 7000 |  |  | 2018-03-31 |  |  |  | S.99-01 | 0242.00.00-АТХ1.2.ОЛ-21 |  | 0242.00.00-АТХ1.2
05.2017 | 13005833 | 480 | 1080 | 26 | 366983 | Манометр поз.PI-2377 | 2 | ШТ | 14000 |  |  | 2018-03-31 |  |  |  | S.99-01 | 0242.00.00-АТХ1.2.ОЛ-21 |  | 0242.00.00-АТХ1.2
05.2017 | 13005833 | 490 | 1080 | 26 | 366984 | Манометр поз.PI-2380 | 1 | ШТ | 7000 |  |  | 2018-03-31 |  |  |  | S.99-01 | 0242.00.00-АТХ1.2.ОЛ-21 |  | 0242.00.00-АТХ1.2
05.2017 | 13005833 | 500 | 1080 | 26 | 366985 | Манометр поз.PI-2381 | 1 | ШТ | 7000 |  |  | 2018-03-31 |  |  |  | S.99-01 | 0242.00.00-АТХ1.2.ОЛ-21 |  | 0242.00.00-АТХ1.2
05.2017 | 13005833 | 510 | 1080 | 26 | 366986 | Манометр поз.PI-2382 | 1 | ШТ | 7000 |  |  | 2018-03-31 |  |  |  | S.99-01 | 0242.00.00-АТХ1.2.ОЛ-21 |  | 0242.00.00-АТХ1.2
05.2017 | 13005833 | 520 | 1080 | 26 | 366987 | Манометр поз.PI-2385 | 1 | ШТ | 7000 |  |  | 2018-03-31 |  |  |  | S.99-01 | 0242.00.00-АТХ1.2.ОЛ-21 |  | 0242.00.00-АТХ1.2
05.2017 | 13005833 | 530 | 1080 | 26 | 366988 | Манометр поз.PI-2386 | 1 | ШТ | 7000 |  |  | 2018-03-31 |  |  |  | S.99-01 | 0242.00.00-АТХ1.2.ОЛ-21 |  | 0242.00.00-АТХ1.2
05.2017 | 13005833 | 540 | 1080 | 26 | 366989 | Манометр поз.PI-2387 | 1 | ШТ | 7000 |  |  | 2018-03-31 |  |  |  | S.99-01 | 0242.00.00-АТХ1.2.ОЛ-21 |  | 0242.00.00-АТХ1.2
05.2017 | 13005833 | 550 | 1080 | 26 | 366990 | Манометр поз.PI-2390 | 1 | ШТ | 7000 |  |  | 2018-03-31 |  |  |  | S.99-01 | 0242.00.00-АТХ1.2.ОЛ-21 |  | 0242.00.00-АТХ1.2
05.2017 | 13005833 | 560 | 1080 | 26 | 366991 | Манометр поз.PI-2399 | 1 | ШТ | 7000 |  |  | 2018-03-31 |  |  |  | S.99-01 | 0242.00.00-АТХ1.2.ОЛ-21 |  | 0242.00.00-АТХ1.2
05.2017 | 13005833 | 570 | 1080 | 26 | 366992 | Манометр поз.PI-2398 | 1 | ШТ | 7000 |  |  | 2018-03-31 |  |  |  | S.99-01 | 0242.00.00-АТХ1.2.ОЛ-21 |  | 0242.00.00-АТХ1.2
05.2017 | 13005833 | 580 | 1080 | 26 | 366993 | Манометр поз.PI-2391 | 1 | ШТ | 7000 |  |  | 2018-03-31 |  |  |  | S.99-01 | 0242.00.00-АТХ1.2.ОЛ-21 |  | 0242.00.00-АТХ1.2
05.2017 | 13005833 | 590 | 1080 | 26 | 366994 | Манометр поз.PI-2393 | 1 | ШТ | 7000 |  |  | 2018-03-31 |  |  |  | S.99-01 | 0242.00.00-АТХ1.2.ОЛ-21 |  | 0242.00.00-АТХ1.2
05.2017 | 13005833 | 600 | 1080 | 26 | 366995 | Манометр поз.PI-2394 | 1 | ШТ | 7000 |  |  | 2018-03-31 |  |  |  | S.99-01 | 0242.00.00-АТХ1.2.ОЛ-21 |  | 0242.00.00-АТХ1.2
05.2017 | 13005833 | 620 | 1080 | 26 | 366997 | Манометр поз.PI-2396 | 1 | ШТ | 7000 |  |  | 2018-03-31 |  |  |  | S.99-01 | 0242.00.00-АТХ1.2.ОЛ-21 |  | 0242.00.00-АТХ1.2
05.2017 | 13005833 | 630 | 1080 | 26 | 366998 | Манометр поз.PI-2532 | 1 | ШТ | 7000 |  |  | 2018-03-31 |  |  |  | S.99-01 | 0242.00.00-АТХ1.2.ОЛ-21 |  | 0242.00.00-АТХ1.2
05.2017 | 13005833 | 670 | 1080 | 26 | 367030 | Термометр бимет. с гильзой п.TI 1380 | 1 | ШТ | 9500 |  |  | 2018-03-31 |  |  |  | S.99-01 | 0242.00.00-АТХ1.2.ОЛ-31 |  | 0242.00.00-АТХ1.2
05.2017 | 13005833 | 680 | 1080 | 26 | 367031 | Термометр бимет. с гильзой п.TI 1381 | 1 | ШТ | 9500 |  |  | 2018-03-31 |  |  |  | S.99-01 | 0242.00.00-АТХ1.2.ОЛ-31 |  | 0242.00.00-АТХ1.2
05.2017 | 13005833 | 690 | 1080 | 26 | 367032 | Термометр бимет. с гильзой п.TI 1382 | 1 | ШТ | 9500 |  |  | 2018-03-31 |  |  |  | S.99-01 | 0242.00.00-АТХ1.2.ОЛ-31 |  | 0242.00.00-АТХ1.2
05.2017 | 13005833 | 700 | 1080 | 26 | 367033 | Термометр бимет. с гильзой п.TI 1383 | 1 | ШТ | 9500 |  |  | 2018-03-31 |  |  |  | S.99-01 | 0242.00.00-АТХ1.2.ОЛ-31 |  | 0242.00.00-АТХ1.2
05.2017 | 13005833 | 710 | 1080 | 26 | 367034 | Термометр бимет. с гильзой п.TI 1384 | 1 | ШТ | 9500 |  |  | 2018-03-31 |  |  |  | S.99-01 | 0242.00.00-АТХ1.2.ОЛ-31 |  | 0242.00.00-АТХ1.2
05.2017 | 13005833 | 720 | 1080 | 26 | 367035 | Термометр бимет. с гильзой п.TI 1385 | 1 | ШТ | 9500 |  |  | 2018-03-31 |  |  |  | S.99-01 | 0242.00.00-АТХ1.2.ОЛ-31 |  | 0242.00.00-АТХ1.2
05.2017 | 13005833 | 730 | 1080 | 26 | 367036 | Термометр бимет. с гильзой п.TI 1386 | 1 | ШТ | 9500 |  |  | 2018-03-31 |  |  |  | S.99-01 | 0242.00.00-АТХ1.2.ОЛ-31 |  | 0242.00.00-АТХ1.2
05.2017 | 13005833 | 740 | 1080 | 26 | 367037 | Термометр бимет. с гильзой п.TI 1387 | 1 | ШТ | 9500 |  |  | 2018-03-31 |  |  |  | S.99-01 | 0242.00.00-АТХ1.2.ОЛ-31 |  | 0242.00.00-АТХ1.2
05.2017 | 13005833 | 750 | 1080 | 26 | 367038 | Термометр бимет. с гильзой п.TI 1388 | 1 | ШТ | 9500 |  |  | 2018-03-31 |  |  |  | S.99-01 | 0242.00.00-АТХ1.2.ОЛ-31 |  | 0242.00.00-АТХ1.2
05.2017 | 13005833 | 760 | 1080 | 26 | 367039 | Термометр бимет. с гильзой п.TI 1389 | 1 | ШТ | 9500 |  |  | 2018-03-31 |  |  |  | S.99-01 | 0242.00.00-АТХ1.2.ОЛ-31 |  | 0242.00.00-АТХ1.2
05.2017 | 13005833 | 770 | 1080 | 26 | 367040 | Термометр бимет. с гильзой п.TI 1390 | 1 | ШТ | 9500 |  |  | 2018-03-31 |  |  |  | S.99-01 | 0242.00.00-АТХ1.2.ОЛ-31 |  | 0242.00.00-АТХ1.2
05.2017 | 13005833 | 780 | 1080 | 26 | 367041 | Термометр бимет. с гильзой п.TI 1391 | 1 | ШТ | 9500 |  |  | 2018-03-31 |  |  |  | S.99-01 | 0242.00.00-АТХ1.2.ОЛ-31 |  | 0242.00.00-АТХ1.2
05.2017 | 13005833 | 790 | 1080 | 26 | 367042 | Термометр бимет. с гильзой п.TI 1392 | 1 | ШТ | 9500 |  |  | 2018-03-31 |  |  |  | S.99-01 | 0242.00.00-АТХ1.2.ОЛ-31 |  | 0242.00.00-АТХ1.2
05.2017 | 13005833 | 800 | 1080 | 26 | 367043 | Термометр бимет. с гильзой п.TI 1393 | 1 | ШТ | 9500 |  |  | 2018-03-31 |  |  |  | S.99-01 | 0242.00.00-АТХ1.2.ОЛ-31 |  | 0242.00.00-АТХ1.2
05.2017 | 13005833 | 810 | 1080 | 26 | 367044 | Термометр бимет. с гильзой п.TI 1394 | 1 | ШТ | 9500 |  |  | 2018-03-31 |  |  |  | S.99-01 | 0242.00.00-АТХ1.2.ОЛ-31 |  | 0242.00.00-АТХ1.2
05.2017 | 13005833 | 820 | 1080 | 26 | 367045 | Термометр бимет. с гильзой п.TI 1395 | 1 | ШТ | 9500 |  |  | 2018-03-31 |  |  |  | S.99-01 | 0242.00.00-АТХ1.2.ОЛ-31 |  | 0242.00.00-АТХ1.2
05.2017 | 13005833 | 830 | 1080 | 26 | 367046 | Термометр бимет. с гильзой п.TI 1396 | 1 | ШТ | 9500 |  |  | 2018-03-31 |  |  |  | S.99-01 | 0242.00.00-АТХ1.2.ОЛ-31 |  | 0242.00.00-АТХ1.2
05.2017 | 13005833 | 840 | 1080 | 26 | 367047 | Термометр бимет. с гильзой п.TI 1397 | 1 | ШТ | 9500 |  |  | 2018-03-31 |  |  |  | S.99-01 | 0242.00.00-АТХ1.2.ОЛ-31 |  | 0242.00.00-АТХ1.2
05.2017 | 13005833 | 870 | 1080 | 26 | 367050 | Термометр бимет. с гильзой п.TI 1398 | 2 | ШТ | 19000 |  |  | 2018-03-31 |  |  |  | S.99-01 | 0242.00.00-АТХ1.2.ОЛ-31 |  | 0242.00.00-АТХ1.2
05.2017 | 13005833 | 880 | 1080 | 26 | 367051 | Термометр бимет. с гильзой п.TI 1399 | 2 | ШТ | 19000 |  |  | 2018-03-31 |  |  |  | S.99-01 | 0242.00.00-АТХ1.2.ОЛ-31 |  | 0242.00.00-АТХ1.2
05.2017 | 13005833 | 890 | 1080 | 26 | 366999 | Манометр поз.PI-2333 | 1 | ШТ | 7000 |  |  | 2018-03-31 |  |  |  | S.99-01 | 0242.00.00-АТХ1.2.ОЛ-21 |  | 0242.00.00-АТХ1.2
05.2017 | 13005833 | 900 | 1080 | 26 | 367000 | Манометр поз.PI-2336 | 2 | ШТ | 14000 |  |  | 2018-03-31 |  |  |  | S.99-01 | 0242.00.00-АТХ1.2.ОЛ-21 |  | 0242.00.00-АТХ1.2
05.2017 | 13005833 | 910 | 1080 | 26 | 367001 | Манометр поз.PI-2337 | 2 | ШТ | 14000 |  |  | 2018-03-31 |  |  |  | S.99-01 | 0242.00.00-АТХ1.2.ОЛ-21 |  | 0242.00.00-АТХ1.2
09.2017 | 13005833 | 920 | 1080 | 26 | 369956 | Манометр поз.PI-2544 | 1 | ШТ | 5000 |  |  | 2018-03-31 |  |  |  | S.99-01 | 0242.00.00-АТХ1.2.ОЛ-21 |  | 0242.00.00-АТХ1.2
09.2017 | 13005833 | 930 | 1080 | 26 | 369957 | Манометр поз.PI-ЗИП 0240 | 1 | ШТ | 5000 |  |  | 2018-03-31 |  |  |  | S.99-01 | 0242.00.00-АТХ1.2.ОЛ-21 |  | 0242.00.00-АТХ1.2
09.2017 | 13005833 | 940 | 1080 | 26 | 369957 | Манометр поз.PI-ЗИП 0240 | 1 | ШТ | 5000 |  |  | 2018-03-31 |  |  |  | S.99-01 | 0242.00.00-АТХ1.2.ОЛ-21 |  | 0242.00.00-АТХ1.2
09.2017 | 13005833 | 950 | 1080 | 26 | 369957 | Манометр поз.PI-ЗИП 0240 | 1 | ШТ | 5000 |  |  | 2018-03-31 |  |  |  | S.99-01 | 0242.00.00-АТХ1.2.ОЛ-21 |  | 0242.00.00-АТХ1.2
09.2017 | 13005833 | 960 | 1080 | 26 | 369957 | Манометр поз.PI-ЗИП 0240 | 1 | ШТ | 5000 |  |  | 2018-03-31 |  |  |  | S.99-01 | 0242.00.00-АТХ1.2.ОЛ-21 |  | 0242.00.00-АТХ1.2
09.2017 | 13005833 | 970 | 1080 | 26 | 369957 | Манометр поз.PI-ЗИП 0240 | 1 | ШТ | 5000 |  |  | 2018-03-31 |  |  |  | S.99-01 | 0242.00.00-АТХ1.2.ОЛ-21 |  | 0242.00.00-АТХ1.2
09.2017 | 13005833 | 980 | 1080 | 26 | 369957 | Манометр поз.PI-ЗИП 0240 | 1 | ШТ | 5000 |  |  | 2018-03-31 |  |  |  | S.99-01 | 0242.00.00-АТХ1.2.ОЛ-21 |  | 0242.00.00-АТХ1.2
09.2017 | 13005833 | 990 | 1080 | 26 | 369957 | Манометр поз.PI-ЗИП 0240 | 1 | ШТ | 5000 |  |  | 2018-03-31 |  |  |  | S.99-01 | 0242.00.00-АТХ1.2.ОЛ-21 |  | 0242.00.00-АТХ1.2
09.2017 | 13005833 | 1000 | 1080 | 26 | 369957 | Манометр поз.PI-ЗИП 0240 | 1 | ШТ | 5000 |  |  | 2018-03-31 |  |  |  | S.99-01 | 0242.00.00-АТХ1.2.ОЛ-21 |  | 0242.00.00-АТХ1.2
09.2017 | 13005833 | 1010 | 1080 | 26 | 369957 | Манометр поз.PI-ЗИП 0240 | 1 | ШТ | 5000 |  |  | 2018-03-31 |  |  |  | S.99-01 | 0242.00.00-АТХ1.2.ОЛ-21 |  | 0242.00.00-АТХ1.2
09.2017 | 13005833 | 1020 | 1080 | 26 | 369957 | Манометр поз.PI-ЗИП 0240 | 1 | ШТ | 5000 |  |  | 2018-03-31 |  |  |  | S.99-01 | 0242.00.00-АТХ1.2.ОЛ-21 |  | 0242.00.00-АТХ1.2
09.2017 | 13005833 | 1030 | 1080 | 26 | 369957 | Манометр поз.PI-ЗИП 0240 | 1 | ШТ | 5000 |  |  | 2018-03-31 |  |  |  | S.99-01 | 0242.00.00-АТХ1.2.ОЛ-21 |  | 0242.00.00-АТХ1.2
09.2017 | 13005833 | 1040 | 1080 | 26 | 369957 | Манометр поз.PI-ЗИП 0240 | 1 | ШТ | 5000 |  |  | 2018-03-31 |  |  |  | S.99-01 | 0242.00.00-АТХ1.2.ОЛ-21 |  | 0242.00.00-АТХ1.2
10.2017 | 13005833 | 1740 | 1080 | 26 | 370176 | Термометр сопротивления п.TRA-1305 | 1 | ШТ | 3000 |  |  | 2018-03-31 |  |  |  | S.99-01 | 0242.00.00-АТХ1.2.ОЛ-35 |  | 0242.00.00-АТХ1.2
10.2017 | 13005833 | 1750 | 1080 | 26 | 370177 | Термометр сопротивления п.TRA-1310 | 1 | ШТ | 3000 |  |  | 2018-03-31 |  |  |  | S.99-01 | 0242.00.00-АТХ1.2.ОЛ-35 |  | 0242.00.00-АТХ1.2
10.2017 | 13005833 | 1760 | 1080 | 26 | 370178 | Термометр сопротивления п.TRA-1315 | 1 | ШТ | 3000 |  |  | 2018-03-31 |  |  |  | S.99-01 | 0242.00.00-АТХ1.2.ОЛ-35 |  | 0242.00.00-АТХ1.2
10.2017 | 13005833 | 1770 | 1080 | 26 | 370179 | Термометр сопротивления п.TRA-1320 | 1 | ШТ | 3000 |  |  | 2018-03-31 |  |  |  | S.99-01 | 0242.00.00-АТХ1.2.ОЛ-35 |  | 0242.00.00-АТХ1.2
10.2017 | 13005833 | 1780 | 1080 | 26 | 370180 | Термометр сопротивления п.TRA-1325 | 1 | ШТ | 3000 |  |  | 2018-03-31 |  |  |  | S.99-01 | 0242.00.00-АТХ1.2.ОЛ-35 |  | 0242.00.00-АТХ1.2
10.2017 | 13005833 | 1790 | 1080 | 26 | 370181 | Термометр сопротивления п.TRA-1330 | 1 | ШТ | 3000 |  |  | 2018-03-31 |  |  |  | S.99-01 | 0242.00.00-АТХ1.2.ОЛ-35 |  | 0242.00.00-АТХ1.2
10.2017 | 13005833 | 1800 | 1080 | 26 | 370182 | Термометр сопротивления п.TRA-1335 | 1 | ШТ | 3000 |  |  | 2018-03-31 |  |  |  | S.99-01 | 0242.00.00-АТХ1.2.ОЛ-35 |  | 0242.00.00-АТХ1.2
10.2017 | 13005833 | 1810 | 1080 | 26 | 370183 | Термометр сопротивления п.TRA-1340 | 1 | ШТ | 3000 |  |  | 2018-03-31 |  |  |  | S.99-01 | 0242.00.00-АТХ1.2.ОЛ-35 |  | 0242.00.00-АТХ1.2
10.2017 | 13005833 | 1820 | 1080 | 26 | 370184 | Термометр сопротивления п.TRA-1345 | 1 | ШТ | 3000 |  |  | 2018-03-31 |  |  |  | S.99-01 | 0242.00.00-АТХ1.2.ОЛ-35 |  | 0242.00.00-АТХ1.2
10.2017 | 13005833 | 1830 | 1080 | 26 | 370185 | Термометр сопротивления п.TRA-1350 | 1 | ШТ | 3000 |  |  | 2018-03-31 |  |  |  | S.99-01 | 0242.00.00-АТХ1.2.ОЛ-35 |  | 0242.00.00-АТХ1.2
10.2017 | 13005833 | 1840 | 1080 | 26 | 370186 | Термометр сопротивления п.TRSA-1355 | 1 | ШТ | 3000 |  |  | 2018-03-31 |  |  |  | S.99-01 | 0242.00.00-АТХ1.2.ОЛ-35 |  | 0242.00.00-АТХ1.2
10.2017 | 13005833 | 1850 | 1080 | 26 | 370187 | Термометр сопротивления п.TRSA-1360 | 1 | ШТ | 3000 |  |  | 2018-03-31 |  |  |  | S.99-01 | 0242.00.00-АТХ1.2.ОЛ-35 |  | 0242.00.00-АТХ1.2
10.2017 | 13005833 | 1860 | 1080 | 26 | 370188 | Термометр сопротивления п.TRA-1365 | 1 | ШТ | 3000 |  |  | 2018-03-31 |  |  |  | S.99-01 | 0242.00.00-АТХ1.2.ОЛ-35 |  | 0242.00.00-АТХ1.2
10.2017 | 13005833 | 1870 | 1080 | 26 | 370189 | Термометр сопротивления п.TRSA-1370 | 1 | ШТ | 3000 |  |  | 2018-03-31 |  |  |  | S.99-01 | 0242.00.00-АТХ1.2.ОЛ-35 |  | 0242.00.00-АТХ1.2
10.2017 | 13005833 | 1880 | 1080 | 26 | 370190 | Термометр сопротивления п.TRSA-1375 | 1 | ШТ | 3000 |  |  | 2018-03-31 |  |  |  | S.99-01 | 0242.00.00-АТХ1.2.ОЛ-35 |  | 0242.00.00-АТХ1.2
10.2017 | 13005833 | 1890 | 1080 | 26 | 370191 | Термометр сопротивления п.TRSA-1380 | 1 | ШТ | 3000 |  |  | 2018-03-31 |  |  |  | S.99-01 | 0242.00.00-АТХ1.2.ОЛ-35 |  | 0242.00.00-АТХ1.2
10.2017 | 13005833 | 1900 | 1080 | 26 | 370192 | Термометр сопротивления п.TRSA-1385 | 1 | ШТ | 3000 |  |  | 2018-03-31 |  |  |  | S.99-01 | 0242.00.00-АТХ1.2.ОЛ-35 |  | 0242.00.00-АТХ1.2
10.2017 | 13005833 | 1910 | 1080 | 26 | 370193 | Термометр сопротивления п.TRSA-1390 | 1 | ШТ | 3000 |  |  | 2018-03-31 |  |  |  | S.99-01 | 0242.00.00-АТХ1.2.ОЛ-35 |  | 0242.00.00-АТХ1.2
10.2017 | 13005833 | 1920 | 1080 | 26 | 370194 | Термометр сопротивления п.TRA-1393 | 1 | ШТ | 3000 |  |  | 2018-03-31 |  |  |  | S.99-01 | 0242.00.00-АТХ1.2.ОЛ-35 |  | 0242.00.00-АТХ1.2
10.2017 | 13005833 | 1930 | 1080 | 26 | 370195 | Термометр сопротивления п.TRA-1395 | 1 | ШТ | 3000 |  |  | 2018-03-31 |  |  |  | S.99-01 | 0242.00.00-АТХ1.2.ОЛ-35 |  | 0242.00.00-АТХ1.2
10.2017 | 13005833 | 1940 | 1080 | 26 | 370196 | Термометр сопротивления п.TR-1540 | 1 | ШТ | 3000 |  |  | 2018-03-31 |  |  |  | S.99-01 | 0242.00.00-АТХ1.2.ОЛ-35 |  | 0242.00.00-АТХ1.2
10.2017 | 13005833 | 1950 | 1080 | 26 | 370197 | Термометр сопротивления п.TR-ЗИП 0240 | 1 | ШТ | 3000 |  |  | 2018-03-31 |  |  |  | S.99-01 | 0242.00.00-АТХ1.2.ОЛ-35 |  | 0242.00.00-АТХ1.2
10.2017 | 13005833 | 1960 | 1080 | 26 | 370197 | Термометр сопротивления п.TR-ЗИП 0240 | 1 | ШТ | 3000 |  |  | 2018-03-31 |  |  |  | S.99-01 | 0242.00.00-АТХ1.2.ОЛ-35 |  | 0242.00.00-АТХ1.2
10.2017 | 13005833 | 1970 | 1080 | 26 | 370197 | Термометр сопротивления п.TR-ЗИП 0240 | 1 | ШТ | 3000 |  |  | 2018-03-31 |  |  |  | S.99-01 | 0242.00.00-АТХ1.2.ОЛ-35 |  | 0242.00.00-АТХ1.2
05.2017 | 13005836 | 120 | 711 | 27 | 366303 | Насос центробеж. Н-176 Q=80м3/ч ГНЭ | 1 | ШТ | 2800000 |  |  | 2018-03-30 |  |  |  | S.99-03 | 0242.00-ИОС7.1-ОЛ07 |  | 0242.00.А12-ТМ.С
05.2017 | 13005836 | 130 | 711 | 27 | 366304 | Насос центробеж. Н-177 Q=80м3/ч ГНЭ | 1 | ШТ | 2800000 |  |  | 2018-03-30 |  |  |  | S.99-03 | 0242.00-ИОС7.1-ОЛ08 |  | 0242.00.А12-ТМ.С
05.2017 | 13005836 | 140 | 711 | 27 | 366306 | Насос центробеж. Н-181А Q=65м3/ч ГНЭ | 1 | ШТ | 2700000 |  |  | 2018-03-30 |  |  |  | S.99-03 | 0242.00-ИОС7.1-ОЛ11 |  | 0242.00.А15-ТМ в смете насос Н-170
05.2017 | 13005836 | 150 | 711 | 27 | 366307 | Насос центробеж. Н-181Б Q=65м3/ч ГНЭ | 1 | ШТ | 2700000 |  |  | 2018-03-30 |  |  |  | S.99-03 | 0242.00-ИОС7.1-ОЛ12 |  | 0242.00.А15-ТМ в смете насос Н-170
05.2017 | 13005836 | 160 | 711 | 70 | 366346 | Установка рекуперации паров ГНЭ | 1 | КМП | 63115000 |  |  | 2018-03-30 |  |  |  | S.99-03 | 0242.00-ИОС7.1-ОЛ09 |  | 0242.00.А13-ТМ.С
05.2017 | 13005836 | 180 | 711 | 70 | 366348 | Ресивер воздуха Е-176 ГНЭ | 1 | ШТ | 320000 |  |  | 2018-03-30 |  |  |  | S.99-03 | ТП Е-176.00.00 |  | 0242.00.А18-ТМ
05.2017 | 13005836 | 190 | 711 | 70 | 366349 | Ресивер азота Е-177 ГНЭ | 1 | ШТ | 2000000 |  |  | 2018-03-30 |  |  |  | S.99-03 | ТП Е-177.00.00 |  | 0242.00.А18-ТМ
05.2017 | 13005836 | 200 | 711 | 70 | 366350 | Емкость дренаж.сбор.проливов Е-181 ГНЭ | 1 | ШТ | 8100000 |  |  | 2018-03-30 |  |  |  | S.99-03 | ТП Е-181.00.00 |  | 0242.00.А15-ТМ
05.2017 | 13005836 | 210 | 711 | 26 | 366372 | Контактор уровня поз.LSA-4506 | 1 | КМП | 75000 |  |  | 2018-03-31 |  |  |  | S.99-03 | 0242.00.00-АТХ1.3.ОЛ-12 |  | 0242.00.00-АТХ1.3
05.2017 | 13005836 | 220 | 711 | 26 | 366373 | Контактор уровня поз.LSA-4507 | 1 | КМП | 75000 |  |  | 2018-03-31 |  |  |  | S.99-03 | 0242.00.00-АТХ1.3.ОЛ-12 |  | 0242.00.00-АТХ1.3
05.2017 | 13005836 | 230 | 711 | 26 | 366374 | Контактор уровня поз.LSA-4508 | 1 | КМП | 75000 |  |  | 2018-03-31 |  |  |  | S.99-03 | 0242.00.00-АТХ1.3.ОЛ-12 |  | 0242.00.00-АТХ1.3
05.2017 | 13005836 | 240 | 711 | 26 | 366375 | Контактор уровня поз.LSA-4510 | 1 | КМП | 75000 |  |  | 2018-03-31 |  |  |  | S.99-03 | 0242.00.00-АТХ1.3.ОЛ-12 |  | 0242.00.00-АТХ1.3
05.2017 | 13005836 | 250 | 711 | 26 | 366376 | Контактор уровня поз.LSA-4505 | 2 | КМП | 150000 |  |  | 2018-03-31 |  |  |  | S.99-03 | 0242.00.00-АТХ1.3.ОЛ-12 |  | 0242.00.00-АТХ1.3
05.2017 | 13005836 | 260 | 711 | 26 | 366392 | Преобр.изб.давления поз.PRSA-2502 | 1 | ШТ | 75000 |  |  | 2018-03-31 |  |  |  | S.99-03 | 0242.00.00-АТХ1.3.ОЛ-24 |  | 0242.00.00-АТХ1.3
05.2017 | 13005836 | 270 | 711 | 26 | 366393 | Преобр.изб.давления поз.PRSA-2501 | 1 | ШТ | 75000 |  |  | 2018-03-31 |  |  |  | S.99-03 | 0242.00.00-АТХ1.3.ОЛ-24 |  | 0242.00.00-АТХ1.3
05.2017 | 13005836 | 280 | 711 | 26 | 366394 | Преобр.изб.давления поз.PRSA-2504 | 1 | ШТ | 75000 |  |  | 2018-03-31 |  |  |  | S.99-03 | 0242.00.00-АТХ1.3.ОЛ-24 |  | 0242.00.00-АТХ1.3
05.2017 | 13005836 | 290 | 711 | 26 | 366395 | Преобр.изб.давления поз.PRSA-2503 | 1 | ШТ | 75000 |  |  | 2018-03-31 |  |  |  | S.99-03 | 0242.00.00-АТХ1.3.ОЛ-24 |  | 0242.00.00-АТХ1.3
05.2017 | 13005836 | 300 | 711 | 26 | 366396 | Преобр.изб.давления поз.PRSA-2508 | 1 | ШТ | 75000 |  |  | 2018-03-31 |  |  |  | S.99-03 | 0242.00.00-АТХ1.3.ОЛ-24 |  | 0242.00.00-АТХ1.3
05.2017 | 13005836 | 310 | 711 | 26 | 366397 | Преобр.изб.давления поз.PRSA-2513 | 1 | ШТ | 75000 |  |  | 2018-03-31 |  |  |  | S.99-03 | 0242.00.00-АТХ1.3.ОЛ-24 |  | 0242.00.00-АТХ1.3
05.2017 | 13005836 | 320 | 711 | 26 | 366398 | Преобр.изб.давления поз.PRSA-2516 | 1 | ШТ | 75000 |  |  | 2018-03-31 |  |  |  | S.99-03 | 0242.00.00-АТХ1.3.ОЛ-24 |  | 0242.00.00-АТХ1.3
05.2017 | 13005836 | 330 | 711 | 26 | 366399 | Преобр.изб.давления поз.PRSA-2520 | 1 | ШТ | 75000 |  |  | 2018-03-31 |  |  |  | S.99-03 | 0242.00.00-АТХ1.3.ОЛ-24 |  | 0242.00.00-АТХ1.3
05.2017 | 13005836 | 350 | 711 | 26 | 366401 | Преобр.изб.давления поз.PRA-2522 | 1 | ШТ | 75000 |  |  | 2018-03-31 |  |  |  | S.99-03 | 0242.00.00-АТХ1.3.ОЛ-24 |  | 0242.00.00-АТХ1.3
05.2017 | 13005836 | 390 | 711 | 26 | 366377 | Уровнемер рад.с волноводом поз.LRSA-4509 | 1 | КМП | 400000 |  |  | 2018-03-31 |  |  |  | S.99-03 | 0242.00.00-АТХ1.3.ОЛ-18 |  | 0242.00.00-АТХ1.3
05.2017 | 13005836 | 400 | 711 | 26 | 366378 | Уровнемер рад.с волноводом поз.LRSA-4511 | 2 | КМП | 800000 |  |  | 2018-03-31 |  |  |  | S.99-03 | 0242.00.00-АТХ1.3.ОЛ-18 |  | 0242.00.00-АТХ1.3
05.2017 | 13005836 | 410 | 711 | 23 | 366737 | Детектор ПДК и НКПР поз.QRSA-5502 | 1 | ШТ | 75000 |  |  | 2018-03-31 |  |  |  | S.99-03 | 0242.00.00-АТХ1.3.ОЛ-41 |  | 0242.00.00-АТХ1.3
05.2017 | 13005836 | 420 | 711 | 23 | 366738 | Детектор ПДК и НКПР поз.QRSA-5504 | 1 | ШТ | 75000 |  |  | 2018-03-31 |  |  |  | S.99-03 | 0242.00.00-АТХ1.3.ОЛ-41 |  | 0242.00.00-АТХ1.3
05.2017 | 13005836 | 430 | 711 | 23 | 366739 | Детектор ПДК и НКПР поз.QRSA-5506 | 1 | ШТ | 75000 |  |  | 2018-03-31 |  |  |  | S.99-03 | 0242.00.00-АТХ1.3.ОЛ-41 |  | 0242.00.00-АТХ1.3
05.2017 | 13005836 | 440 | 711 | 23 | 366740 | Детектор ПДК и НКПР поз.QRSA-5509 | 1 | ШТ | 75000 |  |  | 2018-03-31 |  |  |  | S.99-03 | 0242.00.00-АТХ1.3.ОЛ-41 |  | 0242.00.00-АТХ1.3
05.2017 | 13005836 | 450 | 711 | 23 | 366741 | Детектор ПДК и НКПР поз.QRSA-ЗИП 0242 | 1 | ШТ | 75000 |  |  | 2018-03-31 |  |  |  | S.99-03 | 0242.00.00-АТХ1.3.ОЛ-41 |  | 0242.00.00-АТХ1.3
05.2017 | 13005836 | 460 | 711 | 23 | 366742 | Детектор ПДК и НКПР поз.QRSA-5501 | 1 | ШТ | 75000 |  |  | 2018-03-31 |  |  |  | S.99-03 | 0242.00.00-АТХ1.3.ОЛ-41 |  | 0242.00.00-АТХ1.3
05.2017 | 13005836 | 470 | 711 | 23 | 366743 | Детектор ПДК и НКПР поз.QRSA-5503 | 1 | ШТ | 75000 |  |  | 2018-03-31 |  |  |  | S.99-03 | 0242.00.00-АТХ1.3.ОЛ-41 |  | 0242.00.00-АТХ1.3
05.2017 | 13005836 | 480 | 711 | 23 | 366744 | Детектор ПДК и НКПР поз.QRSA-5505 | 1 | ШТ | 75000 |  |  | 2018-03-31 |  |  |  | S.99-03 | 0242.00.00-АТХ1.3.ОЛ-41 |  | 0242.00.00-АТХ1.3
05.2017 | 13005836 | 490 | 711 | 23 | 366745 | Детектор ПДК и НКПР поз.QRSA-5508 | 1 | ШТ | 75000 |  |  | 2018-03-31 |  |  |  | S.99-03 | 0242.00.00-АТХ1.3.ОЛ-41 |  | 0242.00.00-АТХ1.3
05.2017 | 13005836 | 530 | 711 | 24 | 367075 | Клапан отсечной поз.UV-9501 | 1 | ШТ | 550000 |  |  | 2018-03-31 |  |  |  | S.99-03 | 0242.00.00-АТХ1.3.ОЛ-52 |  | 0242.00.00-АТХ1.3
05.2017 | 13005836 | 540 | 711 | 24 | 367076 | Клапан отсечной поз.UV-9502 | 1 | ШТ | 550000 |  |  | 2018-03-31 |  |  |  | S.99-03 | 0242.00.00-АТХ1.3.ОЛ-52 |  | 0242.00.00-АТХ1.3
05.2017 | 13005836 | 550 | 711 | 24 | 367077 | Клапан отсечной поз.UV-9503 | 1 | ШТ | 550000 |  |  | 2018-03-31 |  |  |  | S.99-03 | 0242.00.00-АТХ1.3.ОЛ-52 |  | 0242.00.00-АТХ1.3
05.2017 | 13005836 | 560 | 711 | 24 | 367078 | Клапан отсечной поз.UV-9504 | 1 | ШТ | 550000 |  |  | 2018-03-31 |  |  |  | S.99-03 | 0242.00.00-АТХ1.3.ОЛ-52 |  | 0242.00.00-АТХ1.3
05.2017 | 13005836 | 570 | 711 | 24 | 367079 | Клапан отсечной поз.UV-9505 | 1 | ШТ | 550000 |  |  | 2018-03-31 |  |  |  | S.99-03 | 0242.00.00-АТХ1.3.ОЛ-52 |  | 0242.00.00-АТХ1.3
05.2017 | 13005836 | 580 | 711 | 24 | 367080 | Клапан отсечной поз.UV-9509 | 1 | ШТ | 550000 |  |  | 2018-03-31 |  |  |  | S.99-03 | 0242.00.00-АТХ1.3.ОЛ-52 |  | 0242.00.00-АТХ1.3
05.2017 | 13005836 | 590 | 711 | 24 | 367081 | Клапан отсечной поз.UV-9513 | 1 | ШТ | 550000 |  |  | 2018-03-31 |  |  |  | S.99-03 | 0242.00.00-АТХ1.3.ОЛ-52 |  | 0242.00.00-АТХ1.3
05.2017 | 13005836 | 600 | 711 | 24 | 367082 | Клапан отсечной поз.UV-9514 | 1 | ШТ | 550000 |  |  | 2018-03-31 |  |  |  | S.99-03 | 0242.00.00-АТХ1.3.ОЛ-52 |  | 0242.00.00-АТХ1.3
05.2017 | 13005836 | 610 | 711 | 24 | 367083 | Клапан отсечной поз.UV-9515 | 1 | ШТ | 550000 |  |  | 2018-03-31 |  |  |  | S.99-03 | 0242.00.00-АТХ1.3.ОЛ-52 |  | 0242.00.00-АТХ1.3
05.2017 | 13005836 | 620 | 711 | 24 | 367084 | Клапан отсечной поз.UV-9516 | 1 | ШТ | 550000 |  |  | 2018-03-31 |  |  |  | S.99-03 | 0242.00.00-АТХ1.3.ОЛ-52 |  | 0242.00.00-АТХ1.3
05.2017 | 13005836 | 630 | 711 | 24 | 367085 | Клапан отсечной поз.UV-9517 | 1 | ШТ | 550000 |  |  | 2018-03-31 |  |  |  | S.99-03 | 0242.00.00-АТХ1.3.ОЛ-52 |  | 0242.00.00-АТХ1.3
05.2017 | 13005836 | 640 | 711 | 24 | 367086 | Клапан отсечной поз.UV-9518 | 1 | ШТ | 550000 |  |  | 2018-03-31 |  |  |  | S.99-03 | 0242.00.00-АТХ1.3.ОЛ-52 |  | 0242.00.00-АТХ1.3
05.2017 | 13005836 | 760 | 711 | 26 | 366404 | Преобр.изб.давления поз.PRSA-2505 | 2 | ШТ | 150000 |  |  | 2018-03-31 |  |  |  | S.99-03 | 0242.00.00-АТХ1.3.ОЛ-24 |  | 0242.00.00-АТХ1.3
05.2017 | 13005836 | 770 | 711 | 70 | 367422 | Оборудование налива уст.ГНЭ | 1 | КМП | 78566961 |  |  | 2018-03-30 |  |  |  | S.99-03 | Обор. налива: 0242.00-ИОС7.1.ОЛ01, ОЛ02, ОЛ03, ОЛ04, ОЛ05,ОЛ06, ОЛ13, ОЛ10, ОЛ14, Т04. 0242.00.00-АТХ2.ОЛ-103 |  | 0242.00.А12-ТМ.С
07.2017 | 13005836 | 1030 | 711 | 24 | 368188 | Клапан регулирующий поз.PV-2545A | 1 | ШТ | 450000 |  |  | 2018-04-30 |  |  |  | S.99-03 | 0242.00.00-АТХ1.2.ОЛ51 |  | 0242.00.00-АТХ1.2
07.2017 | 13005836 | 1040 | 711 | 24 | 368189 | Клапан регулирующий поз.PV-2545B | 1 | ШТ | 550000 |  |  | 2018-04-30 |  |  |  | S.99-03 | 0242.00.00-АТХ1.2.ОЛ51 |  | 0242.00.00-АТХ1.2
08.2017 | 13005836 | 1050 | 711 | 15 | 368295 | Пожарная вышка ПВУ-7, ГНЭ | 2 | КМП | 520000 |  |  | 2018-04-30 |  |  |  | S.99-03 | 0242.00.00-ПТ.ОЛ13 |  | 0242.00.00-ПТ.С
09.2017 | 13005836 | 1070 | 711 | 26 | 370118 | Контактор уровня поз.LSA-4518 | 1 | КМП | 75000 |  |  | 2018-03-31 |  |  |  | S.99-03 | 0242.00.00-АТХ1.3.ОЛ-12 |  | 0242.00.00-АТХ1.3
09.2017 | 13005836 | 1080 | 711 | 26 | 370119 | Контактор уровня поз.LSA ЗИП 0242 | 1 | КМП | 75000 |  |  | 2018-03-31 |  |  |  | S.99-03 | 0242.00.00-АТХ1.3.ОЛ-12 |  | 0242.00.00-АТХ1.3
09.2017 | 13005836 | 1090 | 711 | 26 | 370119 | Контактор уровня поз.LSA ЗИП 0242 | 1 | КМП | 75000 |  |  | 2018-03-31 |  |  |  | S.99-03 | 0242.00.00-АТХ1.3.ОЛ-12 |  | 0242.00.00-АТХ1.3
09.2017 | 13005836 | 1100 | 711 | 26 | 370122 | Преобр.изб.давления поз.PRSA-2540 | 1 | ШТ | 75000 |  |  | 2018-03-31 |  |  |  | S.99-03 | 0242.00.00-АТХ1.3.ОЛ-24 |  | 0242.00.00-АТХ1.3
09.2017 | 13005836 | 1110 | 711 | 26 | 370123 | Преобр.изб.давления поз.ЗИП 0242 | 1 | ШТ | 75000 |  |  | 2018-03-31 |  |  |  | S.99-03 | 0242.00.00-АТХ1.3.ОЛ-24 |  | 0242.00.00-АТХ1.3
09.2017 | 13005836 | 1120 | 711 | 26 | 370123 | Преобр.изб.давления поз.ЗИП 0242 | 1 | ШТ | 75000 |  |  | 2018-03-31 |  |  |  | S.99-03 | 0242.00.00-АТХ1.3.ОЛ-24 |  | 0242.00.00-АТХ1.3
09.2017 | 13005836 | 1130 | 711 | 26 | 370123 | Преобр.изб.давления поз.ЗИП 0242 | 1 | ШТ | 75000 |  |  | 2018-03-31 |  |  |  | S.99-03 | 0242.00.00-АТХ1.3.ОЛ-24 |  | 0242.00.00-АТХ1.3
09.2017 | 13005836 | 1140 | 711 | 23 | 370146 | Детектор ПДК и НКПР поз.QRSA-5510 | 1 | ШТ | 75000 |  |  | 2018-03-31 |  |  |  | S.99-03 | 0242.00.00-АТХ1.3.ОЛ-41 |  | 0242.00.00-АТХ1.3
09.2017 | 13005836 | 1150 | 711 | 23 | 370147 | Детектор ПДК и НКПР поз.QRSA-5512 | 1 | ШТ | 75000 |  |  | 2018-03-31 |  |  |  | S.99-03 | 0242.00.00-АТХ1.3.ОЛ-41 |  | 0242.00.00-АТХ1.3
09.2017 | 13005836 | 1160 | 711 | 23 | 370148 | Детектор ПДК и НКПР поз.QRSA-5513 | 1 | ШТ | 75000 |  |  | 2018-03-31 |  |  |  | S.99-03 | 0242.00.00-АТХ1.3.ОЛ-41 |  | 0242.00.00-АТХ1.3
09.2017 | 13005836 | 1170 | 711 | 23 | 370149 | Детектор ПДК и НКПР поз.QRSA-5507 | 1 | ШТ | 75000 |  |  | 2018-03-31 |  |  |  | S.99-03 | 0242.00.00-АТХ1.3.ОЛ-41 |  | 0242.00.00-АТХ1.3
09.2017 | 13005836 | 1180 | 711 | 23 | 370150 | Детектор ПДК и НКПР поз.QRSA-5511 | 1 | ШТ | 75000 |  |  | 2018-03-31 |  |  |  | S.99-03 | 0242.00.00-АТХ1.3.ОЛ-41 |  | 0242.00.00-АТХ1.3
10.2017 | 13005836 | 1190 | 711 | 23 | 370814 | Установ. приточ П1,П1р,К1,К1р кмп с авт. | 1 | КМП | 1670000 |  |  | 2018-04-30 |  |  |  | S.99-03 | 0242.00.А10-ОВ-ОЛ-01 |  | 0242.00.А10-ОВ
10.2017 | 13005836 | 1200 | 711 | 23 | 370815 | Вытяжная установка В1 | 1 | КМП | 80000 |  |  | 2018-04-30 |  |  |  | S.99-03 | 0242.00.А10-ОВ-ОЛ-02 |  | 0242.00.А10-ОВ
10.2017 | 13005836 | 1210 | 711 | 23 | 370816 | Установка ДУ1 | 1 | КМП | 52000 |  |  | 2018-04-30 |  |  |  | S.99-03 | 0242.00.А10-ОВ-ОЛ-03 |  | 0242.00.А10-ОВ
10.2017 | 13005836 | 1220 | 711 | 23 | 370817 | Установ. приточ П1,П1р,К1,К1р кмп с авт. | 1 | КМП | 1430000 |  |  | 2018-04-30 |  |  |  | S.99-03 | 0242.00.А11-ОВ-ОЛ-01 |  | 0242.00.А11-ОВ
10.2017 | 13005836 | 1230 | 711 | 23 | 370818 | Установка вытяжная В1 | 1 | КМП | 48000 |  |  | 2018-04-30 |  |  |  | S.99-03 | 0242.00.А11-ОВ-ОЛ-02 |  | 0242.00.А11-ОВ
10.2017 | 13005836 | 1240 | 711 | 23 | 370819 | Установка вытяжная В2 | 1 | КМП | 4000 |  |  | 2018-04-30 |  |  |  | S.99-03 | 0242.00.А11-ОВ-ОЛ-03 |  | 0242.00.А11-ОВ
10.2017 | 13005836 | 1250 | 711 | 23 | 368366 | Блок-контейнер пожаротушения, ГНЭ | 1 | КМП | 27000000 |  |  | 2018-05-30 |  |  |  | S.99-03 | 0242.00.00-ПТ.ОЛ6 |  | 0242.00.00-ПТ.С
10.2017 | 13005836 | 1260 | 711 | 20 | 371498 | Щит распределительный НКУМ-0,4кВ ТП-653н | 1 | КМП | 20000000 |  |  | 2018-06-30 |  |  |  | S.99-03 | 0242.00.А10-ЭМ.ОЛ2 |  | 0242.00.А10-ЭМ
10.2017 | 13005836 | 1270 | 711 | 20 | 371499 | Трансформатор 6/0,4 1000кВА Т1,2 ТП-653н | 2 | ШТ | 2600000 |  |  | 2018-06-30 |  |  |  | S.99-03 | 0242.00.А10-ЭМ.ОЛ1 |  | 0242.00.А10-ЭМ
05.2017 | 13005837 | 10 | 1080 | 21 | 366275 | Клапан СППК PSV-176 25х100 Ст09Г2С в кмп | 1 | КМП | 55000 |  |  | 2018-03-30 |  |  |  | S.99-03 | 0242.00-ИОС7.1-ОЛ15 |  | 0242.00.А18-ТМ
05.2017 | 13005837 | 20 | 1080 | 21 | 366276 | Клапан СППК PSV-177 25х100 Ст09Г2С в кмп | 1 | КМП | 55000 |  |  | 2018-03-30 |  |  |  | S.99-03 | 0242.00-ИОС7.1-ОЛ16 |  | 0242.00.А18-ТМ
05.2017 | 13005837 | 30 | 1080 | 24 | 249987 | Предохранитель огневой ПО-100-УХЛ/КМЧ | 1 | КМП | 2272 |  |  | 2018-03-30 |  |  |  | S.99-03 | 0242.00-ИОС7.1.С |  | ?
05.2017 | 13005837 | 40 | 1080 | 26 | 366379 | Манометр поз.PI-2506 | 1 | ШТ | 7000 |  |  | 2018-03-31 |  |  |  | S.99-03 | 0242.00.00-АТХ1.3.ОЛ-21 |  | 0242.00.00-АТХ1.3
05.2017 | 13005837 | 50 | 1080 | 26 | 366380 | Манометр поз.PI-2507 | 1 | ШТ | 7000 |  |  | 2018-03-31 |  |  |  | S.99-03 | 0242.00.00-АТХ1.3.ОЛ-21 |  | 0242.00.00-АТХ1.3
05.2017 | 13005837 | 60 | 1080 | 26 | 366381 | Манометр поз.PI-2509 | 1 | ШТ | 7000 |  |  | 2018-03-31 |  |  |  | S.99-03 | 0242.00.00-АТХ1.3.ОЛ-21 |  | 0242.00.00-АТХ1.3
05.2017 | 13005837 | 70 | 1080 | 26 | 366382 | Манометр поз.PI-2510 | 1 | ШТ | 7000 |  |  | 2018-03-31 |  |  |  | S.99-03 | 0242.00.00-АТХ1.3.ОЛ-21 |  | 0242.00.00-АТХ1.3
05.2017 | 13005837 | 80 | 1080 | 26 | 366383 | Манометр поз.PI-2511 | 1 | ШТ | 7000 |  |  | 2018-03-31 |  |  |  | S.99-03 | 0242.00.00-АТХ1.3.ОЛ-21 |  | 0242.00.00-АТХ1.3
05.2017 | 13005837 | 90 | 1080 | 26 | 366384 | Манометр поз.PI-2512 | 1 | ШТ | 7000 |  |  | 2018-03-31 |  |  |  | S.99-03 | 0242.00.00-АТХ1.3.ОЛ-21 |  | 0242.00.00-АТХ1.3
05.2017 | 13005837 | 100 | 1080 | 26 | 366385 | Манометр поз.PI-2514 | 1 | ШТ | 7000 |  |  | 2018-03-31 |  |  |  | S.99-03 | 0242.00.00-АТХ1.3.ОЛ-21 |  | 0242.00.00-АТХ1.3
05.2017 | 13005837 | 110 | 1080 | 26 | 366386 | Манометр поз.PI-2515 | 1 | ШТ | 7000 |  |  | 2018-03-31 |  |  |  | S.99-03 | 0242.00.00-АТХ1.3.ОЛ-21 |  | 0242.00.00-АТХ1.3
05.2017 | 13005837 | 120 | 1080 | 26 | 366387 | Манометр поз.PI-2519 | 1 | ШТ | 7000 |  |  | 2018-03-31 |  |  |  | S.99-03 | 0242.00.00-АТХ1.3.ОЛ-21 |  | 0242.00.00-АТХ1.3
05.2017 | 13005837 | 130 | 1080 | 26 | 366388 | Манометр поз.PI-2521 | 1 | ШТ | 7000 |  |  | 2018-03-31 |  |  |  | S.99-03 | 0242.00.00-АТХ1.3.ОЛ-21 |  | 0242.00.00-АТХ1.3
05.2017 | 13005837 | 140 | 1080 | 26 | 366389 | Манометр поз.PI-2525 | 1 | ШТ | 7000 |  |  | 2018-03-31 |  |  |  | S.99-03 | 0242.00.00-АТХ1.3.ОЛ-21 |  | 0242.00.00-АТХ1.3
05.2017 | 13005837 | 150 | 1080 | 26 | 366390 | Манометр поз.PI-2526 | 2 | ШТ | 14000 |  |  | 2018-03-31 |  |  |  | S.99-03 | 0242.00.00-АТХ1.3.ОЛ-21 |  | 0242.00.00-АТХ1.3
05.2017 | 13005837 | 160 | 1080 | 26 | 366391 | Манометр поз.PI-2517 | 1 | ШТ | 7000 |  |  | 2018-03-31 |  |  |  | S.99-03 | 0242.00.00-АТХ1.3.ОЛ-21 |  | 0242.00.00-АТХ1.3
05.2017 | 13005837 | 170 | 1080 | 26 | 366405 | Термометр бимет. с гильзой п.TI 1519 | 1 | ШТ | 9500 |  |  | 2018-03-31 |  |  |  | S.99-03 | 0242.00.00-АТХ1.3.ОЛ-31 |  | 0242.00.00-АТХ1.3
05.2017 | 13005837 | 180 | 1080 | 26 | 366406 | Термометр бимет. с гильзой п.TI 1520 | 1 | ШТ | 9500 |  |  | 2018-03-31 |  |  |  | S.99-03 | 0242.00.00-АТХ1.3.ОЛ-31 |  | 0242.00.00-АТХ1.3
05.2017 | 13005837 | 190 | 1080 | 26 | 366407 | Термометр бимет. с гильзой п.TI 1521 | 1 | ШТ | 9500 |  |  | 2018-03-31 |  |  |  | S.99-03 | 0242.00.00-АТХ1.3.ОЛ-31 |  | 0242.00.00-АТХ1.3
05.2017 | 13005837 | 200 | 1080 | 26 | 366408 | Термометр бимет. с гильзой п.TI 1522 | 1 | ШТ | 9500 |  |  | 2018-03-31 |  |  |  | S.99-03 | 0242.00.00-АТХ1.3.ОЛ-31 |  | 0242.00.00-АТХ1.3
05.2017 | 13005837 | 210 | 1080 | 26 | 366409 | Термометр бимет. с гильзой п.TI 1536 | 1 | ШТ | 9500 |  |  | 2018-03-31 |  |  |  | S.99-03 | 0242.00.00-АТХ1.3.ОЛ-31 |  | 0242.00.00-АТХ1.3
05.2017 | 13005837 | 220 | 1080 | 26 | 366410 | Термометр сопротивления поз.TR-1502 | 1 | ШТ | 3500 |  |  | 2018-03-31 |  |  |  | S.99-03 | 0242.00.00-АТХ1.3.ОЛ-35 |  | 0242.00.00-АТХ1.3
05.2017 | 13005837 | 230 | 1080 | 26 | 366411 | Термометр сопротивления поз.TR-1501 | 1 | ШТ | 3500 |  |  | 2018-03-31 |  |  |  | S.99-03 | 0242.00.00-АТХ1.3.ОЛ-35 |  | 0242.00.00-АТХ1.3
05.2017 | 13005837 | 240 | 1080 | 26 | 366412 | Термометр сопротивления поз.TR-1504 | 1 | ШТ | 3500 |  |  | 2018-03-31 |  |  |  | S.99-03 | 0242.00.00-АТХ1.3.ОЛ-35 |  | 0242.00.00-АТХ1.3
05.2017 | 13005837 | 250 | 1080 | 26 | 366413 | Термометр сопротивления поз.TR-1503 | 1 | ШТ | 3500 |  |  | 2018-03-31 |  |  |  | S.99-03 | 0242.00.00-АТХ1.3.ОЛ-35 |  | 0242.00.00-АТХ1.3
05.2017 | 13005837 | 260 | 1080 | 26 | 366414 | Термометр сопротивления поз.TRA-1505 | 1 | ШТ | 3500 |  |  | 2018-03-31 |  |  |  | S.99-03 | 0242.00.00-АТХ1.3.ОЛ-35 |  | 0242.00.00-АТХ1.3
05.2017 | 13005837 | 270 | 1080 | 26 | 366415 | Термометр сопротивления поз.TRSA-1510 | 1 | ШТ | 3500 |  |  | 2018-03-31 |  |  |  | S.99-03 | 0242.00.00-АТХ1.3.ОЛ-35 |  | 0242.00.00-АТХ1.3
05.2017 | 13005837 | 280 | 1080 | 26 | 366416 | Термометр сопротивления поз.TRSA-1515 | 2 | ШТ | 7000 |  |  | 2018-03-31 |  |  |  | S.99-03 | 0242.00.00-АТХ1.3.ОЛ-35 |  | 0242.00.00-АТХ1.3
07.2017 | 13005837 | 350 | 1080 | 15 | 368296 | Ствол лафетный поз.ЛСД-7 ГНЭ | 1 | КМП | 300000 |  |  | 2018-04-30 |  |  |  | S.99-03 | 0242.00.00-ПТ.ОЛ1 |  | 0242.00.00-ПТ.С
07.2017 | 13005837 | 360 | 1080 | 15 | 368297 | Ствол лафетный поз.ЛСД-8 ГНЭ | 1 | КМП | 300000 |  |  | 2018-04-30 |  |  |  | S.99-03 | 0242.00.00-ПТ.ОЛ1 |  | 0242.00.00-ПТ.С
09.2017 | 13005837 | 370 | 1080 | 26 | 370120 | Манометр поз.PI-2541 | 1 | ШТ | 5000 |  |  | 2018-03-31 |  |  |  | S.99-03 | 0242.00.00-АТХ1.3.ОЛ-21 |  | 0242.00.00-АТХ1.3
09.2017 | 13005837 | 380 | 1080 | 26 | 370121 | Манометр поз.PI-ЗИП 0242 | 1 | ШТ | 5000 |  |  | 2018-03-31 |  |  |  | S.99-03 | 0242.00.00-АТХ1.3.ОЛ-21 |  | 0242.00.00-АТХ1.3
09.2017 | 13005837 | 390 | 1080 | 26 | 370121 | Манометр поз.PI-ЗИП 0242 | 1 | ШТ | 5000 |  |  | 2018-03-31 |  |  |  | S.99-03 | 0242.00.00-АТХ1.3.ОЛ-21 |  | 0242.00.00-АТХ1.3
09.2017 | 13005837 | 400 | 1080 | 26 | 370121 | Манометр поз.PI-ЗИП 0242 | 1 | ШТ | 5000 |  |  | 2018-03-31 |  |  |  | S.99-03 | 0242.00.00-АТХ1.3.ОЛ-21 |  | 0242.00.00-АТХ1.3
09.2017 | 13005837 | 410 | 1080 | 26 | 370124 | Термометр сопротивления поз.TRA-1535 | 1 | ШТ | 3500 |  |  | 2018-03-31 |  |  |  | S.99-03 | 0242.00.00-АТХ1.3.ОЛ-35 |  | 0242.00.00-АТХ1.3
09.2017 | 13005837 | 420 | 1080 | 26 | 370125 | Термометр сопротивления поз.ЗИП 0242 | 1 | ШТ | 3500 |  |  | 2018-03-31 |  |  |  | S.99-03 | 0242.00.00-АТХ1.3.ОЛ-35 |  | 0242.00.00-АТХ1.3
10.2017 | 13005837 | 620 | 1080 | 12 | 217227 | Труба 25х3 Ст20 | 0.4 | М | 65.26 |  |  | 2018-03-30 |  |  |  | S.99-03 | 0242.00.УЗ-ТМ.С |  | 0242.00.УЗ-ТМ.С
10.2017 | 13005837 | 630 | 1080 | 12 | 217277 | Труба 32х4 Ст20 | 0.2 | М | 41.91 |  |  | 2018-03-30 |  |  |  | S.99-03 | 0242.00.УЗ-ТМ.С |  | 0242.00.УЗ-ТМ.С
10.2017 | 13005837 | 640 | 1080 | 12 | 217297 | Труба 38х4 Ст20 | 0.2 | М | 14.63 |  |  | 2018-03-30 |  |  |  | S.99-03 | 0242.00.УЗ-ТМ.С |  | 0242.00.УЗ-ТМ.С
10.2017 | 13005837 | 650 | 1080 | 12 | 234136 | Труба 25х3 Ст09Г2С | 0.2 | М | 24.46 |  |  | 2018-03-30 |  |  |  | S.99-03 | 0242.00.УЗ-ТМ.С |  | 0242.00.УЗ-ТМ.С
10.2017 | 13005837 | 660 | 1080 | 12 | 217360 | Труба 89х5 Ст09г2с | 40 | М | 22764.4 |  |  | 2018-03-30 |  |  |  | S.99-03 | 0242.00.УЗ-ТМ.С |  | 0242.00.УЗ-ТМ.С
10.2017 | 13005837 | 670 | 1080 | 12 | 217174 | Труба 159х6 Ст20 | 17.5 | М | 18008.38 |  |  | 2018-03-30 |  |  |  | S.99-03 | 0242.00.УЗ-ТМ.С |  | 0242.00.УЗ-ТМ.С
10.2017 | 13005837 | 680 | 1080 | 12 | 217267 | Труба 325х8 Ст20 | 75.53 | М | 223236.47 |  |  | 2018-03-30 |  |  |  | S.99-03 | 0242.00.УЗ-ТМ.С |  | 0242.00.УЗ-ТМ.С
10.2017 | 13005837 | 690 | 1080 | 12 | 217294 | Труба 377х9 Ст20 | 39 | М | 136119.36 |  |  | 2018-03-30 |  |  |  | S.99-03 | 0242.00.УЗ-ТМ.С |  | 0242.00.УЗ-ТМ.С
10.2017 | 13005837 | 700 | 1080 | 12 | 216333 | Отвод 90-159х6 Ст20 | 4 | ШТ | 2720 |  |  | 2018-03-30 |  |  |  | S.99-03 | 0242.00.УЗ-ТМ.С |  | 0242.00.УЗ-ТМ.С
10.2017 | 13005837 | 710 | 1080 | 12 | 216408 | Отвод 90-325х8 Ст20 | 9 | ШТ | 35550 |  |  | 2018-03-30 |  |  |  | S.99-03 | 0242.00.УЗ-ТМ.С |  | 0242.00.УЗ-ТМ.С
10.2017 | 13005837 | 720 | 1080 | 12 | 344551 | Отвод 90-377х9 Ст20 | 4 | ШТ | 27073.88 |  |  | 2018-03-30 |  |  |  | S.99-03 | 0242.00.УЗ-ТМ.С |  | 0242.00.УЗ-ТМ.С
10.2017 | 13005837 | 730 | 1080 | 12 | 215385 | Отвод 90-89х5 Ст09Г2С | 7 | ШТ | 1287.09 |  |  | 2018-03-30 |  |  |  | S.99-03 | 0242.00.УЗ-ТМ.С |  | 0242.00.УЗ-ТМ.С
10.2017 | 13005837 | 740 | 1080 | 12 | 216597 | Переход К-325х10-159х6 Ст20 | 2 | ШТ | 2941.88 |  |  | 2018-03-30 |  |  |  | S.99-03 | 0242.00.УЗ-ТМ.С |  | 0242.00.УЗ-ТМ.С
10.2017 | 13005837 | 860 | 1080 | 21 | 266032 | Задвижка 31с41нж Ду25 Ру16 муфтовая | 1 | ШТ | 2400 |  |  | 2018-03-30 |  |  |  | S.99-03 | 0242.00.УЗ-ТМ.С |  | 0242.00.УЗ-ТМ.С
10.2017 | 13005837 | 870 | 1080 | 21 | 367276 | Фланец 150-16-11-1-E-Ст20-IV | 2 | ШТ | 3200 |  |  | 2018-03-30 |  |  |  | S.99-03 | 0242.00.УЗ-ТМ.С |  | 0242.00.УЗ-ТМ.С
10.2017 | 13005837 | 880 | 1080 | 21 | 367277 | Фланец 150-16-11-1-F-Ст20-IV | 2 | ШТ | 3200 |  |  | 2018-03-30 |  |  |  | S.99-03 | 0242.00.УЗ-ТМ.С |  | 0242.00.УЗ-ТМ.С
10.2017 | 13005837 | 890 | 1080 | 21 | 370231 | Задвижка Ду20 Ру16 Ст20 муфт | 1 | ШТ | 2100 |  |  | 2018-03-30 |  |  |  | S.99-03 | 0242.00.УЗ-ТМ.С |  | 0242.00.УЗ-ТМ.С
10.2017 | 13005837 | 900 | 1080 | 21 | 370232 | Задвижка Ду20 Ру16 Ст09Г2С муфт | 1 | ШТ | 2500 |  |  | 2018-03-30 |  |  |  | S.99-03 | 0242.00.УЗ-ТМ.С |  | 0242.00.УЗ-ТМ.С
10.2017 | 13005837 | 910 | 1080 | 21 | 370233 | Задвижка 30с41нж Ду32 Ру16 Ст20ЛОфл(E,F) | 1 | КМП | 4200 |  |  | 2018-03-30 |  |  |  | S.99-03 | 0242.00.УЗ-ТМ.С |  | 0242.00.УЗ-ТМ.С
10.2017 | 13005837 | 920 | 1080 | 21 | 370234 | Фланец 80-16-11-1-E-Ст09Г2С-IV | 2 | ШТ | 1400 |  |  | 2018-03-30 |  |  |  | S.99-03 | 0242.00.УЗ-ТМ.С |  | 0242.00.УЗ-ТМ.С
10.2017 | 13005837 | 930 | 1080 | 21 | 370235 | Фланец 80-16-11-1-F-Ст09Г2С-IV | 2 | ШТ | 1400 |  |  | 2018-03-30 |  |  |  | S.99-03 | 0242.00.УЗ-ТМ.С |  | 0242.00.УЗ-ТМ.С
10.2017 | 13005837 | 940 | 1080 | 21 | 370236 | Фланец 300-16-11-1-E-Ст20-IV | 4 | ШТ | 19600 |  |  | 2018-03-30 |  |  |  | S.99-03 | 0242.00.УЗ-ТМ.С |  | 0242.00.УЗ-ТМ.С
10.2017 | 13005837 | 950 | 1080 | 21 | 370237 | Фланец 300-16-11-1-F-Ст20-IV | 4 | ШТ | 19600 |  |  | 2018-03-30 |  |  |  | S.99-03 | 0242.00.УЗ-ТМ.С |  | 0242.00.УЗ-ТМ.С
10.2017 | 13005837 | 960 | 1080 | 21 | 370238 | Фланец 350-16-11-1-E-Ст20-IV | 2 | ШТ | 14000 |  |  | 2018-03-30 |  |  |  | S.99-03 | 0242.00.УЗ-ТМ.С |  | 0242.00.УЗ-ТМ.С
10.2017 | 13005837 | 970 | 1080 | 21 | 370239 | Фланец 350-16-11-1-F-Ст20-IV | 2 | ШТ | 14000 |  |  | 2018-03-30 |  |  |  | S.99-03 | 0242.00.УЗ-ТМ.С |  | 0242.00.УЗ-ТМ.С
10.2017 | 13005837 | 980 | 1080 | 12 | 217267 | Труба 325х8 Ст20 | 20 | М | 59112 |  |  | 2018-03-30 |  |  |  | S.99-03 | 0242.00.УЗ-ТМ.С |  | 0242.00.УЗ-ТМ.С
10.2017 | 13005837 | 990 | 1080 | 12 | 217267 | Труба 325х8 Ст20 | 4.97 | М | 14689.33 |  |  | 2018-03-30 |  |  |  | S.99-03 | 0242.00.УЗ-ТМ.С |  | 0242.00.УЗ-ТМ.С
10.2017 | 13005837 | 1000 | 1080 | 12 | 344551 | Отвод 90-377х9 Ст20 | 1 | ШТ | 6768.47 |  |  | 2018-03-30 |  |  |  | S.99-03 | 0242.00.УЗ-ТМ.С |  | 0242.00.УЗ-ТМ.С
10.2017 | 13005837 | 1010 | 1080 | 12 | 216408 | Отвод 90-325х8 Ст20 | 2 | ШТ | 7900 |  |  | 2018-03-30 |  |  |  | S.99-03 | 0242.00.УЗ-ТМ.С |  | 0242.00.УЗ-ТМ.С
10.2017 | 13005837 | 1020 | 1080 | 21 | 370231 | Задвижка Ду20 Ру16 Ст20 муфт | 1 | ШТ | 2100 |  |  | 2018-03-30 |  |  |  | S.99-03 | 0242.00.УЗ-ТМ.С |  | 0242.00.УЗ-ТМ.С
10.2017 | 13005837 | 1480 | 1080 | 12 | 217227 | Труба 25х3 Ст20 | 29.481,200 | М | 4810152.59 |  |  | 2018-03-30 |  |  |  | S.99-03 | 0242.00.00-ТМ.С |  | 0242.00.00-ТМ.С
10.2017 | 13005837 | 1490 | 1080 | 12 | 217277 | Труба 32х4 Ст20 | 1.222,000 | М | 256057.88 |  |  | 2018-03-30 |  |  |  | S.99-03 | 0242.00.00-ТМ.С |  | 0242.00.00-ТМ.С
10.2017 | 13005837 | 1500 | 1080 | 12 | 217329 | Труба 57х4 Ст20 | 3.435,900 | М | 898797.08 |  |  | 2018-03-30 |  |  |  | S.99-03 | 0242.00.00-ТМ.С |  | 0242.00.00-ТМ.С
10.2017 | 13005837 | 1510 | 1080 | 12 | 217361 | Труба 89х5 Ст20 | 6.120,000 | М | 2780377.2 |  |  | 2018-03-30 |  |  |  | S.99-03 | 0242.00.00-ТМ.С |  | 0242.00.00-ТМ.С
10.2017 | 13005837 | 1520 | 1080 | 12 | 217193 | Труба 18х3 Ст09Г2С | 21.6 | М | 2892.24 |  |  | 2018-03-30 |  |  |  | S.99-03 | 0242.00.00-ТМ.С |  | 0242.00.00-ТМ.С
10.2017 | 13005837 | 1540 | 1080 | 12 | 247955 | Труба 32х4 Ст09Г2С | 354.4 | М | 62973.34 |  |  | 2018-03-30 |  |  |  | S.99-03 | 0242.00.00-ТМ.С |  | 0242.00.00-ТМ.С
10.2017 | 13005837 | 1550 | 1080 | 12 | 217327 | Труба 57х4 Ст09г2с | 2.465,400 | М | 644825.37 |  |  | 2018-03-30 |  |  |  | S.99-03 | 0242.00.00-ТМ.С |  | 0242.00.00-ТМ.С
10.2017 | 13005837 | 1560 | 1080 | 12 | 217360 | Труба 89х5 Ст09г2с | 2.724,200 | М | 1550369.46 |  |  | 2018-03-30 |  |  |  | S.99-03 | 0242.00.00-ТМ.С |  | 0242.00.00-ТМ.С
10.2017 | 13005837 | 1570 | 1080 | 12 | 217144 | Труба 108х5 Ст20 | 10.121,200 | М | 4605449.64 |  |  | 2018-03-30 |  |  |  | S.99-03 | 0242.00.00-ТМ.С |  | 0242.00.00-ТМ.С
10.2017 | 13005837 | 1590 | 1080 | 12 | 217172 | Труба 159х5 Ст20 | 3.763,650 | М | 3546035.76 |  |  | 2018-03-30 |  |  |  | S.99-03 | 0242.00.00-ТМ.С |  | 0242.00.00-ТМ.С
10.2017 | 13005837 | 1600 | 1080 | 12 | 217214 | Труба 219х6 Ст20 | 444.4 | М | 709244.62 |  |  | 2018-03-30 |  |  |  | S.99-03 | 0242.00.00-ТМ.С |  | 0242.00.00-ТМ.С
10.2017 | 13005837 | 1610 | 1080 | 12 | 362597 | Труба 108х5 Ст09Г2С | 516.9 | М | 315309 |  |  | 2018-03-30 |  |  |  | S.99-03 | 0242.00.00-ТМ.С |  | 0242.00.00-ТМ.С
10.2017 | 13005837 | 1620 | 1080 | 12 | 250596 | Отвод 90-32х4 Ст20 | 465 | ШТ | 58311 |  |  | 2018-03-30 |  |  |  | S.99-03 | 0242.00.00-ТМ.С |  | 0242.00.00-ТМ.С
10.2017 | 13005837 | 1630 | 1080 | 12 | 216447 | Отвод 90-57х5 Ст20 | 230 | ШТ | 16790 |  |  | 2018-03-30 |  |  |  | S.99-03 | 0242.00.00-ТМ.С |  | 0242.00.00-ТМ.С
10.2017 | 13005837 | 1640 | 1080 | 12 | 216445 | Отвод 90-57х4 Ст20 | 401 | ШТ | 27055.47 |  |  | 2018-03-30 |  |  |  | S.99-03 | 0242.00.00-ТМ.С |  | 0242.00.00-ТМ.С
10.2017 | 13005837 | 1650 | 1080 | 12 | 216468 | Отвод 90-89х5 Ст20 | 234 | ШТ | 38712.96 |  |  | 2018-03-30 |  |  |  | S.99-03 | 0242.00.00-ТМ.С |  | 0242.00.00-ТМ.С
10.2017 | 13005837 | 1660 | 1080 | 12 | 216469 | Отвод 90-89х6 Ст20 | 137 | ШТ | 26909.54 |  |  | 2018-03-30 |  |  |  | S.99-03 | 0242.00.00-ТМ.С |  | 0242.00.00-ТМ.С
10.2017 | 13005837 | 1670 | 1080 | 12 | 216305 | Отвод 90-108х5 Ст20 | 907 | ШТ | 248327.53 |  |  | 2018-03-30 |  |  |  | S.99-03 | 0242.00.00-ТМ.С |  | 0242.00.00-ТМ.С
10.2017 | 13005837 | 1680 | 1080 | 12 | 216306 | Отвод 90-108х6 Ст20 | 140 | ШТ | 38500 |  |  | 2018-03-30 |  |  |  | S.99-03 | 0242.00.00-ТМ.С |  | 0242.00.00-ТМ.С
10.2017 | 13005837 | 1690 | 1080 | 12 | 216332 | Отвод 90-159х5 Ст20 | 218 | ШТ | 111260.66 |  |  | 2018-03-30 |  |  |  | S.99-03 | 0242.00.00-ТМ.С |  | 0242.00.00-ТМ.С
10.2017 | 13005837 | 1700 | 1080 | 12 | 216333 | Отвод 90-159х6 Ст20 | 386 | ШТ | 262480 |  |  | 2018-03-30 |  |  |  | S.99-03 | 0242.00.00-ТМ.С |  | 0242.00.00-ТМ.С
10.2017 | 13005837 | 1710 | 1080 | 12 | 216028 | Отвод 60-159х6 Ст20 | 3 | ШТ | 386.55 |  |  | 2018-03-30 |  |  |  | S.99-03 | 0242.00.00-ТМ.С |  | 0242.00.00-ТМ.С
10.2017 | 13005837 | 1720 | 1080 | 12 | 216360 | Отвод 90-219х6 Ст20 | 6 | ШТ | 7585.32 |  |  | 2018-03-30 |  |  |  | S.99-03 | 0242.00.00-ТМ.С |  | 0242.00.00-ТМ.С
10.2017 | 13005837 | 1730 | 1080 | 12 | 216362 | Отвод 90-219х7 Ст20 | 23 | ШТ | 38640 |  |  | 2018-03-30 |  |  |  | S.99-03 | 0242.00.00-ТМ.С |  | 0242.00.00-ТМ.С
10.2017 | 13005837 | 1740 | 1080 | 12 | 258176 | Отвод 45-32х4 Ст20 | 4 | ШТ | 600 |  |  | 2018-03-30 |  |  |  | S.99-03 | 0242.00.00-ТМ.С |  | 0242.00.00-ТМ.С
10.2017 | 13005837 | 1750 | 1080 | 12 | 216237 | Отвод 45-108х5 Ст20 | 28 | ШТ | 5071.64 |  |  | 2018-03-30 |  |  |  | S.99-03 | 0242.00.00-ТМ.С |  | 0242.00.00-ТМ.С
10.2017 | 13005837 | 1760 | 1080 | 12 | 227072 | Отвод 45-159х5 Ст20 | 4 | ШТ | 2288 |  |  | 2018-03-30 |  |  |  | S.99-03 | 0242.00.00-ТМ.С |  | 0242.00.00-ТМ.С
10.2017 | 13005837 | 1770 | 1080 | 12 | 216245 | Отвод 45-159х6 Ст20 | 7 | ШТ | 4798.64 |  |  | 2018-03-30 |  |  |  | S.99-03 | 0242.00.00-ТМ.С |  | 0242.00.00-ТМ.С
10.2017 | 13005837 | 1780 | 1080 | 12 | 232603 | Отвод 45-219х7 Ст20 | 1 | ШТ | 1567.5 |  |  | 2018-03-30 |  |  |  | S.99-03 | 0242.00.00-ТМ.С |  | 0242.00.00-ТМ.С
10.2017 | 13005837 | 1790 | 1080 | 12 | 240888 | Отвод 90-32х4 Ст09Г2С | 109 | ШТ | 15946.7 |  |  | 2018-03-30 |  |  |  | S.99-03 | 0242.00.00-ТМ.С |  | 0242.00.00-ТМ.С
10.2017 | 13005837 | 1800 | 1080 | 12 | 231395 | Отвод 90-57х4 Ст09Г2С | 148 | ШТ | 12979.6 |  |  | 2018-03-30 |  |  |  | S.99-03 | 0242.00.00-ТМ.С |  | 0242.00.00-ТМ.С
10.2017 | 13005837 | 1810 | 1080 | 12 | 216448 | Отвод 90-57х5 Ст09Г2С | 390 | ШТ | 36379.2 |  |  | 2018-03-30 |  |  |  | S.99-03 | 0242.00.00-ТМ.С |  | 0242.00.00-ТМ.С
10.2017 | 13005837 | 1820 | 1080 | 12 | 215385 | Отвод 90-89х5 Ст09Г2С | 205 | ШТ | 37693.35 |  |  | 2018-03-30 |  |  |  | S.99-03 | 0242.00.00-ТМ.С |  | 0242.00.00-ТМ.С
10.2017 | 13005837 | 1830 | 1080 | 12 | 216470 | Отвод 90-89х6 Ст09Г2С | 8 | ШТ | 1936 |  |  | 2018-03-30 |  |  |  | S.99-03 | 0242.00.00-ТМ.С |  | 0242.00.00-ТМ.С
10.2017 | 13005837 | 1840 | 1080 | 12 | 215353 | Отвод 90-108х5 Ст09Г2С | 5 | ШТ | 1875 |  |  | 2018-03-30 |  |  |  | S.99-03 | 0242.00.00-ТМ.С |  | 0242.00.00-ТМ.С
10.2017 | 13005837 | 1850 | 1080 | 12 | 216308 | Отвод 90-108х6 Ст09Г2С | 40 | ШТ | 15510.8 |  |  | 2018-03-30 |  |  |  | S.99-03 | 0242.00.00-ТМ.С |  | 0242.00.00-ТМ.С
10.2017 | 13005837 | 1860 | 1080 | 12 | 233029 | Отвод 60-57х4 Ст09Г2С | 1 | ШТ | 82.56 |  |  | 2018-03-30 |  |  |  | S.99-03 | 0242.00.00-ТМ.С |  | 0242.00.00-ТМ.С
10.2017 | 13005837 | 1870 | 1080 | 12 | 258361 | Отвод 45-32х4 Ст09Г2С | 2 | ШТ | 400 |  |  | 2018-03-30 |  |  |  | S.99-03 | 0242.00.00-ТМ.С |  | 0242.00.00-ТМ.С
10.2017 | 13005837 | 1880 | 1080 | 12 | 232613 | Отвод 45-57х4 Ст09Г2С | 2 | ШТ | 175.4 |  |  | 2018-03-30 |  |  |  | S.99-03 | 0242.00.00-ТМ.С |  | 0242.00.00-ТМ.С
10.2017 | 13005837 | 1890 | 1080 | 12 | 257262 | Отвод 90-25х3,5 Ст20 | 17 | ШТ | 1190 |  |  | 2018-03-30 |  |  |  | S.99-03 | 0242.00.00-ТМ.С |  | 0242.00.00-ТМ.С
10.2017 | 13005837 | 1900 | 1080 | 12 | 232643 | Тройник 57х4 Ст20 | 195 | ШТ | 55434.6 |  |  | 2018-03-30 |  |  |  | S.99-03 | 0242.00.00-ТМ.С |  | 0242.00.00-ТМ.С
10.2017 | 13005837 | 1910 | 1080 | 12 | 216912 | Тройник 57х5 Ст20 | 118 | ШТ | 17936 |  |  | 2018-03-30 |  |  |  | S.99-03 | 0242.00.00-ТМ.С |  | 0242.00.00-ТМ.С
10.2017 | 13005837 | 1920 | 1080 | 12 | 216925 | Тройник 89х6 Ст20 | 92 | ШТ | 70941.2 |  |  | 2018-03-30 |  |  |  | S.99-03 | 0242.00.00-ТМ.С |  | 0242.00.00-ТМ.С
10.2017 | 13005837 | 1930 | 1080 | 12 | 216927 | Тройник 89х6-57х4 Ст20 | 16 | ШТ | 8961.92 |  |  | 2018-03-30 |  |  |  | S.99-03 | 0242.00.00-ТМ.С |  | 0242.00.00-ТМ.С
10.2017 | 13005837 | 1940 | 1080 | 12 | 216818 | Тройник 108х6 Ст20 | 175 | ШТ | 141312.5 |  |  | 2018-03-30 |  |  |  | S.99-03 | 0242.00.00-ТМ.С |  | 0242.00.00-ТМ.С
10.2017 | 13005837 | 1950 | 1080 | 12 | 216837 | Тройник 159х6-108х5 сТ20 | 20 | ШТ | 32860 |  |  | 2018-03-30 |  |  |  | S.99-03 | 0242.00.00-ТМ.С |  | 0242.00.00-ТМ.С
10.2017 | 13005837 | 1960 | 1080 | 12 | 216835 | Тройник 159х6 Ст20 | 115 | ШТ | 170200 |  |  | 2018-03-30 |  |  |  | S.99-03 | 0242.00.00-ТМ.С |  | 0242.00.00-ТМ.С
10.2017 | 13005837 | 1970 | 1080 | 12 | 216855 | Тройник 219х6 Ст20 | 3 | ШТ | 13179 |  |  | 2018-03-30 |  |  |  | S.99-03 | 0242.00.00-ТМ.С |  | 0242.00.00-ТМ.С
10.2017 | 13005837 | 1980 | 1080 | 12 | 216856 | Тройник 219х8 Ст20 | 30 | ШТ | 95520 |  |  | 2018-03-30 |  |  |  | S.99-03 | 0242.00.00-ТМ.С |  | 0242.00.00-ТМ.С
10.2017 | 13005837 | 1990 | 1080 | 12 | 216858 | Тройник 219х8-159х6 Ст20 | 1 | ШТ | 2890 |  |  | 2018-03-30 |  |  |  | S.99-03 | 0242.00.00-ТМ.С |  | 0242.00.00-ТМ.С
10.2017 | 13005837 | 2000 | 1080 | 12 | 231396 | Тройник 57х4 Ст09Г2С | 45 | ШТ | 13256.1 |  |  | 2018-03-30 |  |  |  | S.99-03 | 0242.00.00-ТМ.С |  | 0242.00.00-ТМ.С
10.2017 | 13005837 | 2010 | 1080 | 12 | 216913 | Тройник 57х5 Ст09Г2С | 29 | ШТ | 5054.7 |  |  | 2018-03-30 |  |  |  | S.99-03 | 0242.00.00-ТМ.С |  | 0242.00.00-ТМ.С
10.2017 | 13005837 | 2020 | 1080 | 12 | 216926 | Тройник 89х6 Ст09Г2С | 43 | ШТ | 24750.37 |  |  | 2018-03-30 |  |  |  | S.99-03 | 0242.00.00-ТМ.С |  | 0242.00.00-ТМ.С
10.2017 | 13005837 | 2030 | 1080 | 12 | 216928 | Тройник 89х6-57х4 Ст09Г2С | 9 | ШТ | 7137.9 |  |  | 2018-03-30 |  |  |  | S.99-03 | 0242.00.00-ТМ.С |  | 0242.00.00-ТМ.С
10.2017 | 13005837 | 2040 | 1080 | 12 | 216684 | Переход К-57х5-25х3 Ст20 | 76 | ШТ | 5863.4 |  |  | 2018-03-30 |  |  |  | S.99-03 | 0242.00.00-ТМ.С |  | 0242.00.00-ТМ.С
10.2017 | 13005837 | 2050 | 1080 | 12 | 216792 | Переход Э-57х5-25х3 Ст20 | 42 | ШТ | 14022.96 |  |  | 2018-03-30 |  |  |  | S.99-03 | 0242.00.00-ТМ.С |  | 0242.00.00-ТМ.С
10.2017 | 13005837 | 2060 | 1080 | 12 | 216692 | Переход К-57х6-32х4 Ст20 | 146 | ШТ | 15330 |  |  | 2018-03-30 |  |  |  | S.99-03 | 0242.00.00-ТМ.С |  | 0242.00.00-ТМ.С
10.2017 | 13005837 | 2070 | 1080 | 12 | 216714 | Переход К-89х6-57х4 Ст20 | 50 | ШТ | 7400 |  |  | 2018-03-30 |  |  |  | S.99-03 | 0242.00.00-ТМ.С |  | 0242.00.00-ТМ.С
10.2017 | 13005837 | 2080 | 1080 | 12 | 216722 | Переход К-89х8-57х5 Ст20 | 26 | ШТ | 5569.98 |  |  | 2018-03-30 |  |  |  | S.99-03 | 0242.00.00-ТМ.С |  | 0242.00.00-ТМ.С
10.2017 | 13005837 | 2090 | 1080 | 12 | 216805 | Переход Э-89х6-57х4 Ст20 | 3 | ШТ | 1350 |  |  | 2018-03-30 |  |  |  | S.99-03 | 0242.00.00-ТМ.С |  | 0242.00.00-ТМ.С
10.2017 | 13005837 | 2100 | 1080 | 12 | 216483 | Переход К-108х6-57х4 Ст20 | 49 | ШТ | 9310 |  |  | 2018-03-30 |  |  |  | S.99-03 | 0242.00.00-ТМ.С |  | 0242.00.00-ТМ.С
10.2017 | 13005837 | 2110 | 1080 | 12 | 216739 | Переход Э-108х6-57х4 Ст20 | 1 | ШТ | 716.28 |  |  | 2018-03-30 |  |  |  | S.99-03 | 0242.00.00-ТМ.С |  | 0242.00.00-ТМ.С
10.2017 | 13005837 | 2120 | 1080 | 12 | 216487 | Переход К-108х6-89х6 Ст20 | 93 | ШТ | 14601 |  |  | 2018-03-30 |  |  |  | S.99-03 | 0242.00.00-ТМ.С |  | 0242.00.00-ТМ.С
10.2017 | 13005837 | 2130 | 1080 | 12 | 216740 | Переход Э-108х6-89х6 Ст20 | 8 | ШТ | 3200 |  |  | 2018-03-30 |  |  |  | S.99-03 | 0242.00.00-ТМ.С |  | 0242.00.00-ТМ.С
10.2017 | 13005837 | 2140 | 1080 | 12 | 253788 | Переход Э-159х8-57х4 Ст20 | 3 | ШТ | 12927.84 |  |  | 2018-03-30 |  |  |  | S.99-03 | 0242.00.00-ТМ.С |  | 0242.00.00-ТМ.С
10.2017 | 13005837 | 2150 | 1080 | 12 | 216525 | Переход К-159х8-89х6 Ст20 | 1 | ШТ | 427.5 |  |  | 2018-03-30 |  |  |  | S.99-03 | 0242.00.00-ТМ.С |  | 0242.00.00-ТМ.С
10.2017 | 13005837 | 2160 | 1080 | 12 | 241095 | Переход Э-159х4,5-108х4 Ст20 | 2 | ШТ | 2001 |  |  | 2018-03-30 |  |  |  | S.99-03 | 0242.00.00-ТМ.С |  | 0242.00.00-ТМ.С
10.2017 | 13005837 | 2170 | 1080 | 12 | 216757 | Переход Э-219х10-108х6 Ст20 | 3 | ШТ | 28390.56 |  |  | 2018-03-30 |  |  |  | S.99-03 | 0242.00.00-ТМ.С |  | 0242.00.00-ТМ.С
10.2017 | 13005837 | 2180 | 1080 | 12 | 216540 | Переход К-219х10-89х5 Ст20 | 20 | ШТ | 16782.8 |  |  | 2018-03-30 |  |  |  | S.99-03 | 0242.00.00-ТМ.С |  | 0242.00.00-ТМ.С
10.2017 | 13005837 | 2190 | 1080 | 12 | 216536 | Переход К-219х10-159х8 Ст20 | 1 | ШТ | 820 |  |  | 2018-03-30 |  |  |  | S.99-03 | 0242.00.00-ТМ.С |  | 0242.00.00-ТМ.С
10.2017 | 13005837 | 2200 | 1080 | 12 | 216765 | Переход Э-219х6-159х4,5 Ст20 | 21 | ШТ | 23667 |  |  | 2018-03-30 |  |  |  | S.99-03 | 0242.00.00-ТМ.С |  | 0242.00.00-ТМ.С
10.2017 | 13005837 | 2210 | 1080 | 12 | 215538 | Переход Э-325х10-159х6 Ст20 | 3 | ШТ | 59862.84 |  |  | 2018-03-30 |  |  |  | S.99-03 | 0242.00.00-ТМ.С |  | 0242.00.00-ТМ.С
10.2017 | 13005837 | 2220 | 1080 | 12 | 216685 | Переход К-57х5-25х3 Ст09Г2С | 12 | ШТ | 1168.08 |  |  | 2018-03-30 |  |  |  | S.99-03 | 0242.00.00-ТМ.С |  | 0242.00.00-ТМ.С
10.2017 | 13005837 | 2230 | 1080 | 12 | 232660 | Переход Э-57х6-32х4 Ст09Г2С | 2 | ШТ | 1320 |  |  | 2018-03-30 |  |  |  | S.99-03 | 0242.00.00-ТМ.С |  | 0242.00.00-ТМ.С
10.2017 | 13005837 | 2240 | 1080 | 12 | 216693 | Переход К-57х6-32х4 Ст09Г2С | 25 | ШТ | 3709.75 |  |  | 2018-03-30 |  |  |  | S.99-03 | 0242.00.00-ТМ.С |  | 0242.00.00-ТМ.С
10.2017 | 13005837 | 2250 | 1080 | 12 | 216723 | Переход К-89х8-57х5 Ст09Г2С | 25 | ШТ | 5850 |  |  | 2018-03-30 |  |  |  | S.99-03 | 0242.00.00-ТМ.С |  | 0242.00.00-ТМ.С
10.2017 | 13005837 | 2260 | 1080 | 12 | 216806 | Переход Э-89х6-57х4 Ст09Г2С | 4 | ШТ | 1977.16 |  |  | 2018-03-30 |  |  |  | S.99-03 | 0242.00.00-ТМ.С |  | 0242.00.00-ТМ.С
10.2017 | 13005837 | 2270 | 1080 | 12 | 216715 | Переход К-89х6-57х4 Ст09Г2С | 2 | ШТ | 330 |  |  | 2018-03-30 |  |  |  | S.99-03 | 0242.00.00-ТМ.С |  | 0242.00.00-ТМ.С
10.2017 | 13005837 | 2280 | 1080 | 12 | 215468 | Переход К-108х6-57х4 Ст09Г2С | 5 | ШТ | 1390 |  |  | 2018-03-30 |  |  |  | S.99-03 | 0242.00.00-ТМ.С |  | 0242.00.00-ТМ.С
10.2017 | 13005837 | 2290 | 1080 | 12 | 354353 | Переход Э-108х6-57х4 Ст09Г2С | 2 | ШТ | 1646.08 |  |  | 2018-03-30 |  |  |  | S.99-03 | 0242.00.00-ТМ.С |  | 0242.00.00-ТМ.С
10.2017 | 13005837 | 2300 | 1080 | 12 | 216489 | Переход К-108х6-89х6 Ст09Г2С | 2 | ШТ | 356.56 |  |  | 2018-03-30 |  |  |  | S.99-03 | 0242.00.00-ТМ.С |  | 0242.00.00-ТМ.С
10.2017 | 13005837 | 2310 | 1080 | 12 | 216741 | Переход Э-108х6-89х6 Ст09Г2С | 1 | ШТ | 196.46 |  |  | 2018-03-30 |  |  |  | S.99-03 | 0242.00.00-ТМ.С |  | 0242.00.00-ТМ.С
10.2017 | 13005837 | 2320 | 1080 | 12 | 216527 | Переход К-159х8-89х6 Ст09Г2С | 1 | ШТ | 607 |  |  | 2018-03-30 |  |  |  | S.99-03 | 0242.00.00-ТМ.С |  | 0242.00.00-ТМ.С
10.2017 | 13005837 | 2330 | 1080 | 12 | 216522 | Переход К-159х8-108х6 Ст09Г2С | 1 | ШТ | 799 |  |  | 2018-03-30 |  |  |  | S.99-03 | 0242.00.00-ТМ.С |  | 0242.00.00-ТМ.С
10.2017 | 13005837 | 2340 | 1080 | 10 | 215292 | Заглушка 57х5 Ст20 | 6 | ШТ | 906 |  |  | 2018-03-30 |  |  |  | S.99-03 | 0242.00.00-ТМ.С |  | 0242.00.00-ТМ.С
10.2017 | 13005837 | 2350 | 1080 | 10 | 215304 | Заглушка 89х8 Ст20 | 65 | ШТ | 16640 |  |  | 2018-03-30 |  |  |  | S.99-03 | 0242.00.00-ТМ.С |  | 0242.00.00-ТМ.С
10.2017 | 13005837 | 2360 | 1080 | 10 | 215305 | Заглушка 57х5 Ст09Г2С | 5 | ШТ | 985 |  |  | 2018-03-30 |  |  |  | S.99-03 | 0242.00.00-ТМ.С |  | 0242.00.00-ТМ.С
10.2017 | 13005837 | 2370 | 1080 | 10 | 214559 | Заглушка ЗП-(II)-50-16 Ст20 | 52 | ШТ | 29120 |  |  | 2018-03-30 |  |  |  | S.99-03 | 0242.00.00-ТМ.С |  | 0242.00.00-ТМ.С
10.2017 | 13005837 | 2380 | 1080 | 10 | 218665 | Шпилька БМ12-6gх90.25.35.III.4 | 280 | ШТ | 1873.2 |  |  | 2018-03-30 |  |  |  | S.99-03 | 0242.00.00-ТМ.С |  | 0242.00.00-ТМ.С
10.2017 | 13005837 | 2390 | 1080 | 10 | 218683 | Шпилька БМ16-6gх90.32.35.III.4 | 260 | ШТ | 2600 |  |  | 2018-03-30 |  |  |  | S.99-03 | 0242.00.00-ТМ.С |  | 0242.00.00-ТМ.С
10.2017 | 13005837 | 2400 | 1080 | 10 | 218667 | Шпилька БМ16-6gх100.30.35.III.4 | 1.072,000 | ШТ | 11566.88 |  |  | 2018-03-30 |  |  |  | S.99-03 | 0242.00.00-ТМ.С |  | 0242.00.00-ТМ.С
10.2017 | 13005837 | 2410 | 1080 | 10 | 218668 | Шпилька БМ16-6gх110.32.35.III.4 | 564 | ШТ | 6502.92 |  |  | 2018-03-30 |  |  |  | S.99-03 | 0242.00.00-ТМ.С |  | 0242.00.00-ТМ.С
10.2017 | 13005837 | 2420 | 1080 | 10 | 218690 | Шпилька БМ20-6gх120.40.35.III.4 | 884 | ШТ | 15965.04 |  |  | 2018-03-30 |  |  |  | S.99-03 | 0242.00.00-ТМ.С |  | 0242.00.00-ТМ.С
10.2017 | 13005837 | 2430 | 1080 | 10 | 218728 | Шпилька БМ24-6gх130.45.35.III.4 | 440 | ШТ | 11809.6 |  |  | 2018-03-30 |  |  |  | S.99-03 | 0242.00.00-ТМ.С |  | 0242.00.00-ТМ.С
10.2017 | 13005837 | 2440 | 1080 | 10 | 239972 | Шпилька 1-1-М12х90.14Х17Н2 | 12 | ШТ | 648 |  |  | 2018-03-30 |  |  |  | S.99-03 | 0242.00.00-ТМ.С |  | 0242.00.00-ТМ.С
10.2017 | 13005837 | 2450 | 1080 | 10 | 207437 | Шпилька АМ16-6gх90.32.14Х17Н2.IV.5 | 192 | ШТ | 13632 |  |  | 2018-03-30 |  |  |  | S.99-03 | 0242.00.00-ТМ.С |  | 0242.00.00-ТМ.С
10.2017 | 13005837 | 2460 | 1080 | 10 | 239309 | Шпилька 1-1-М16х100.14Х17Н2 | 236 | ШТ | 15576 |  |  | 2018-03-30 |  |  |  | S.99-03 | 0242.00.00-ТМ.С |  | 0242.00.00-ТМ.С
10.2017 | 13005837 | 2470 | 1080 | 10 | 239414 | Шпилька 1-1-М20х150.14Х17Н2 | 168 | ШТ | 21670.32 |  |  | 2018-03-30 |  |  |  | S.99-03 | 0242.00.00-ТМ.С |  | 0242.00.00-ТМ.С
10.2017 | 13005837 | 2480 | 1080 | 10 | 349932 | Гайка М16.7Н.35 | 1.192,000 | ШТ | 8475.12 |  |  | 2018-03-30 |  |  |  | S.99-03 | 0242.00.00-ТМ.С |  | 0242.00.00-ТМ.С
10.2017 | 13005837 | 2490 | 1080 | 10 | 349933 | Гайка М20.7Н.35 | 248 | ШТ | 2777.6 |  |  | 2018-03-30 |  |  |  | S.99-03 | 0242.00.00-ТМ.С |  | 0242.00.00-ТМ.С
10.2017 | 13005837 | 2500 | 1080 | 10 | 370203 | Гайка М16.7Н.14Х17Н2 | 48 | ШТ | 720 |  |  | 2018-03-30 |  |  |  | S.99-03 | 0242.00.00-ТМ.С |  | 0242.00.00-ТМ.С
10.2017 | 13005837 | 2510 | 1080 | 10 | 368620 | Прокладка СНП В-E-F-80-16 | 60 | ШТ | 6900 |  |  | 2018-03-30 |  |  |  | S.99-03 | 0242.00.00-ТМ.С |  | 0242.00.00-ТМ.С
10.2017 | 13005837 | 2520 | 1080 | 10 | 363519 | Прокладка СНП-В-2-3-100-16 | 38 | ШТ | 4560 |  |  | 2018-03-30 |  |  |  | S.99-03 | 0242.00.00-ТМ.С |  | 0242.00.00-ТМ.С
10.2017 | 13005837 | 2530 | 1080 | 10 | 259535 | Прокладка СНП В-2-3-50-40 | 109 | ШТ | 6814.68 |  |  | 2018-03-30 |  |  |  | S.99-03 | 0242.00.00-ТМ.С |  | 0242.00.00-ТМ.С
10.2017 | 13005837 | 2540 | 1080 | 10 | 259536 | Прокладка СНП В-2-3-80-40 | 42 | ШТ | 5056.8 |  |  | 2018-03-30 |  |  |  | S.99-03 | 0242.00.00-ТМ.С |  | 0242.00.00-ТМ.С
10.2017 | 13005837 | 2550 | 1080 | 10 | 259537 | Прокладка СНП В-2-3-100-40 | 60 | ШТ | 7862.4 |  |  | 2018-03-30 |  |  |  | S.99-03 | 0242.00.00-ТМ.С |  | 0242.00.00-ТМ.С
10.2017 | 13005837 | 2560 | 1080 | 10 | 259538 | Прокладка СНП В-2-3-150-40 | 43 | ШТ | 9365.4 |  |  | 2018-03-30 |  |  |  | S.99-03 | 0242.00.00-ТМ.С |  | 0242.00.00-ТМ.С
10.2017 | 13005837 | 2570 | 1080 | 10 | 214901 | Заглушка ЗФ-2-50-40 Ст09Г2С | 4 | ШТ | 2760 |  |  | 2018-03-30 |  |  |  | S.99-03 | 0242.00.00-ТМ.С |  | 0242.00.00-ТМ.С
10.2017 | 13005837 | 2580 | 1080 | 10 | 214899 | Заглушка ЗФ-2-50-16 Ст09Г2С | 50 | ШТ | 30000 |  |  | 2018-03-30 |  |  |  | S.99-03 | 0242.00.00-ТМ.С |  | 0242.00.00-ТМ.С
10.2017 | 13005837 | 2590 | 1080 | 10 | 214868 | Заглушка ЗФ-1-50-40 Ст20 | 2 | ШТ | 1003.2 |  |  | 2018-03-30 |  |  |  | S.99-03 | 0242.00.00-ТМ.С |  | 0242.00.00-ТМ.С
10.2017 | 13005837 | 2600 | 1080 | 10 | 213042 | Заглушка ЗФ-2-25-16 Ст20 | 12 | ШТ | 2880 |  |  | 2018-03-30 |  |  |  | S.99-03 | 0242.00.00-ТМ.С |  | 0242.00.00-ТМ.С
10.2017 | 13005837 | 2610 | 1080 | 10 | 214894 | Заглушка ЗФ-2-25-40 Ст20 | 6 | ШТ | 3150 |  |  | 2018-03-30 |  |  |  | S.99-03 | 0242.00.00-ТМ.С |  | 0242.00.00-ТМ.С
10.2017 | 13005837 | 2620 | 1080 | 10 | 214902 | Заглушка ЗФ-2-50-40 Ст20 | 29 | ШТ | 15370 |  |  | 2018-03-30 |  |  |  | S.99-03 | 0242.00.00-ТМ.С |  | 0242.00.00-ТМ.С
10.2017 | 13005837 | 2650 | 1080 | 12 | 370706 | Отвод 90-38х4 Ст09Г2С | 12 | ШТ | 1800 |  |  | 2018-03-30 |  |  |  | S.99-03 | 0242.00.00-ТМ.С |  | 0242.00.00-ТМ.С
10.2017 | 13005837 | 2660 | 1080 | 12 | 370707 | Отвод 30-159х6 Ст20 | 4 | ШТ | 2800 |  |  | 2018-03-30 |  |  |  | S.99-03 | 0242.00.00-ТМ.С |  | 0242.00.00-ТМ.С
10.2017 | 13005837 | 2670 | 1080 | 12 | 370708 | Тройник 25х3 Ст20 | 22 | ШТ | 3960 |  |  | 2018-03-30 |  |  |  | S.99-03 | 0242.00.00-ТМ.С |  | 0242.00.00-ТМ.С
10.2017 | 13005837 | 2680 | 1080 | 12 | 370709 | Тройник 32х4 Ст20 | 62 | ШТ | 13020 |  |  | 2018-03-30 |  |  |  | S.99-03 | 0242.00.00-ТМ.С |  | 0242.00.00-ТМ.С
10.2017 | 13005837 | 2690 | 1080 | 12 | 370710 | Тройник 32х4-25х4 Ст20 | 91 | ШТ | 22750 |  |  | 2018-03-30 |  |  |  | S.99-03 | 0242.00.00-ТМ.С |  | 0242.00.00-ТМ.С
10.2017 | 13005837 | 2700 | 1080 | 12 | 370711 | Тройник 57х6-32х4 Ст20 | 4 | ШТ | 1920 |  |  | 2018-03-30 |  |  |  | S.99-03 | 0242.00.00-ТМ.С |  | 0242.00.00-ТМ.С
10.2017 | 13005837 | 2710 | 1080 | 12 | 370712 | Тройник 57х4-32х3 Ст20 | 2 | ШТ | 860 |  |  | 2018-03-30 |  |  |  | S.99-03 | 0242.00.00-ТМ.С |  | 0242.00.00-ТМ.С
10.2017 | 13005837 | 2720 | 1080 | 12 | 370713 | Тройник 32х4-25х4 Ст09Г2С | 1 | ШТ | 390 |  |  | 2018-03-30 |  |  |  | S.99-03 | 0242.00.00-ТМ.С |  | 0242.00.00-ТМ.С
10.2017 | 13005837 | 2730 | 1080 | 12 | 370714 | Тройник 32х4 Ст09Г2С | 11 | ШТ | 3850 |  |  | 2018-03-30 |  |  |  | S.99-03 | 0242.00.00-ТМ.С |  | 0242.00.00-ТМ.С
10.2017 | 13005837 | 2740 | 1080 | 12 | 370715 | Тройник 108х6 Ст09Г2С | 6 | ШТ | 5880 |  |  | 2018-03-30 |  |  |  | S.99-03 | 0242.00.00-ТМ.С |  | 0242.00.00-ТМ.С
10.2017 | 13005837 | 2750 | 1080 | 12 | 370716 | Переход К-57х4-32х2 Ст20 | 5 | ШТ | 1000 |  |  | 2018-03-30 |  |  |  | S.99-03 | 0242.00.00-ТМ.С |  | 0242.00.00-ТМ.С
10.2017 | 13005837 | 2760 | 1080 | 12 | 370717 | Переход Э-133х6-108х5 Ст20 | 1 | ШТ | 850 |  |  | 2018-03-30 |  |  |  | S.99-03 | 0242.00.00-ТМ.С |  | 0242.00.00-ТМ.С
10.2017 | 13005837 | 2770 | 1080 | 12 | 370718 | Переход Э-159х6-133х5 Ст20 | 1 | ШТ | 900 |  |  | 2018-03-30 |  |  |  | S.99-03 | 0242.00.00-ТМ.С |  | 0242.00.00-ТМ.С
10.2017 | 13005837 | 2780 | 1080 | 12 | 370719 | Переход Ф-20х15х3 Ст09Г2С | 5 | ШТ | 7500 |  |  | 2018-03-30 |  |  |  | S.99-03 | 0242.00.00-ТМ.С |  | 0242.00.00-ТМ.С
10.2017 | 13005837 | 2790 | 1080 | 10 | 370776 | Заглушка ЗП-(II)-20-16 Ст09Г2С | 3 | ШТ | 1962 |  |  | 2018-03-30 |  |  |  | S.99-03 | 0242.00.00-ТМ.С |  | 0242.00.00-ТМ.С
10.2017 | 13005837 | 2800 | 1080 | 10 | 370777 | Заглушка ЗП-(II)-50-16 Ст09Г2С | 38 | ШТ | 25536 |  |  | 2018-03-30 |  |  |  | S.99-03 | 0242.00.00-ТМ.С |  | 0242.00.00-ТМ.С
10.2017 | 13005837 | 2810 | 1080 | 10 | 370778 | Заглушка ЗП-(II)-50-25 Ст09Г2С | 4 | ШТ | 2800 |  |  | 2018-03-30 |  |  |  | S.99-03 | 0242.00.00-ТМ.С |  | 0242.00.00-ТМ.С
10.2017 | 13005837 | 2820 | 1080 | 10 | 370779 | Заглушка ЗП-(II)-50-40 Ст09Г2С | 13 | ШТ | 10270 |  |  | 2018-03-30 |  |  |  | S.99-03 | 0242.00.00-ТМ.С |  | 0242.00.00-ТМ.С
10.2017 | 13005837 | 2830 | 1080 | 10 | 370780 | Заглушка ЗП-(II)-80-16 Ст09Г2С | 6 | ШТ | 5760 |  |  | 2018-03-30 |  |  |  | S.99-03 | 0242.00.00-ТМ.С |  | 0242.00.00-ТМ.С
10.2017 | 13005837 | 2840 | 1080 | 10 | 370781 | Заглушка ЗП-(II)-20-16 Ст20 | 2 | ШТ | 1020 |  |  | 2018-03-30 |  |  |  | S.99-03 | 0242.00.00-ТМ.С |  | 0242.00.00-ТМ.С
10.2017 | 13005837 | 2850 | 1080 | 10 | 370782 | Заглушка ЗП-(II)-25-16 Ст20 | 44 | ШТ | 27280 |  |  | 2018-03-30 |  |  |  | S.99-03 | 0242.00.00-ТМ.С |  | 0242.00.00-ТМ.С
10.2017 | 13005837 | 2860 | 1080 | 10 | 370783 | Заглушка ЗП-(II)-80-16 Ст20 | 31 | ШТ | 26970 |  |  | 2018-03-30 |  |  |  | S.99-03 | 0242.00.00-ТМ.С |  | 0242.00.00-ТМ.С
10.2017 | 13005837 | 2870 | 1080 | 10 | 370784 | Заглушка ЗП-(II)-100-16 Ст20 | 38 | ШТ | 24700 |  |  | 2018-03-30 |  |  |  | S.99-03 | 0242.00.00-ТМ.С |  | 0242.00.00-ТМ.С
10.2017 | 13005837 | 2880 | 1080 | 10 | 370785 | Заглушка ЗП-(II)-150-16 Ст20 | 29 | ШТ | 37700 |  |  | 2018-03-30 |  |  |  | S.99-03 | 0242.00.00-ТМ.С |  | 0242.00.00-ТМ.С
10.2017 | 13005837 | 2890 | 1080 | 10 | 370786 | Заглушка ЗП-(II)-25-25 Ст20 | 8 | ШТ | 5760 |  |  | 2018-03-30 |  |  |  | S.99-03 | 0242.00.00-ТМ.С |  | 0242.00.00-ТМ.С
10.2017 | 13005837 | 2900 | 1080 | 10 | 370787 | Заглушка ЗП-(II)-50-25 Ст20 | 34 | ШТ | 22100 |  |  | 2018-03-30 |  |  |  | S.99-03 | 0242.00.00-ТМ.С |  | 0242.00.00-ТМ.С
10.2017 | 13005837 | 2910 | 1080 | 10 | 370788 | Заглушка ЗП-(II)-80-25 Ст20 | 10 | ШТ | 9800 |  |  | 2018-03-30 |  |  |  | S.99-03 | 0242.00.00-ТМ.С |  | 0242.00.00-ТМ.С
10.2017 | 13005837 | 2920 | 1080 | 10 | 370789 | Заглушка ЗП-(II)-100-25 Ст20 | 20 | ШТ | 18000 |  |  | 2018-03-30 |  |  |  | S.99-03 | 0242.00.00-ТМ.С |  | 0242.00.00-ТМ.С
10.2017 | 13005837 | 2930 | 1080 | 10 | 370790 | Заглушка ЗП-(II)-150-25 Ст20 | 12 | ШТ | 18000 |  |  | 2018-03-30 |  |  |  | S.99-03 | 0242.00.00-ТМ.С |  | 0242.00.00-ТМ.С
10.2017 | 13005837 | 2940 | 1080 | 10 | 370791 | Заглушка ЗП-(II)-25-40 Ст20 | 14 | ШТ | 12460 |  |  | 2018-03-30 |  |  |  | S.99-03 | 0242.00.00-ТМ.С |  | 0242.00.00-ТМ.С
10.2017 | 13005837 | 2950 | 1080 | 10 | 370792 | Заглушка ЗП-(II)-50-40 Ст20 | 51 | ШТ | 36720 |  |  | 2018-03-30 |  |  |  | S.99-03 | 0242.00.00-ТМ.С |  | 0242.00.00-ТМ.С
10.2017 | 13005837 | 2960 | 1080 | 10 | 370793 | Заглушка ЗП-(II)-80-40 Ст20 | 42 | ШТ | 48300 |  |  | 2018-03-30 |  |  |  | S.99-03 | 0242.00.00-ТМ.С |  | 0242.00.00-ТМ.С
10.2017 | 13005837 | 2970 | 1080 | 10 | 370794 | Заглушка ЗП-(II)-100-40 Ст20 | 60 | ШТ | 83400 |  |  | 2018-03-30 |  |  |  | S.99-03 | 0242.00.00-ТМ.С |  | 0242.00.00-ТМ.С
10.2017 | 13005837 | 2980 | 1080 | 10 | 370795 | Заглушка ЗП-(II)-150-40 Ст20 | 43 | ШТ | 100190 |  |  | 2018-03-30 |  |  |  | S.99-03 | 0242.00.00-ТМ.С |  | 0242.00.00-ТМ.С
10.2017 | 13005837 | 2990 | 1080 | 10 | 370808 | Заглушка 3-25-16 Ст09Г2С | 10 | ШТ | 5100 |  |  | 2018-03-30 |  |  |  | S.99-03 | 0242.00.00-ТМ.С |  | 0242.00.00-ТМ.С
10.2017 | 13005837 | 3000 | 1080 | 10 | 370809 | Заглушка 3-20-16 Ст09Г2С | 1 | ШТ | 390 |  |  | 2018-03-30 |  |  |  | S.99-03 | 0242.00.00-ТМ.С |  | 0242.00.00-ТМ.С
10.2017 | 13005837 | 3010 | 1080 | 10 | 370810 | Заглушка 3-50-63 Ст09Г2С | 42 | ШТ | 34020 |  |  | 2018-03-30 |  |  |  | S.99-03 | 0242.00.00-ТМ.С |  | 0242.00.00-ТМ.С
10.2017 | 13005837 | 3020 | 1080 | 10 | 370811 | Заглушка 3-100-63 Ст09Г2С | 2 | ШТ | 3380 |  |  | 2018-03-30 |  |  |  | S.99-03 | 0242.00.00-ТМ.С |  | 0242.00.00-ТМ.С
10.2017 | 13005837 | 3030 | 1080 | 10 | 370807 | Шпилька 1-М24х8gx150.14Х17Н2 | 16 | ШТ | 2560 |  |  | 2018-03-30 |  |  |  | S.99-03 | 0242.00.00-ТМ.С |  | 0242.00.00-ТМ.С
10.2017 | 13005837 | 3040 | 1080 | 10 | 370806 | Заглушка ЗФ-2-25-25 Ст20 | 2 | ШТ | 1020 |  |  | 2018-03-30 |  |  |  | S.99-03 | 0242.00.00-ТМ.С |  | 0242.00.00-ТМ.С
10.2017 | 13005837 | 3050 | 1080 | 10 | 370796 | Прокладка СНП-В-E-F-20-16 | 5 | ШТ | 600 |  |  | 2018-03-30 |  |  |  | S.99-03 | 0242.00.00-ТМ.С |  | 0242.00.00-ТМ.С
10.2017 | 13005837 | 3060 | 1080 | 10 | 370797 | Прокладка СНП-В-E-F-25-16 | 44 | ШТ | 6160 |  |  | 2018-03-30 |  |  |  | S.99-03 | 0242.00.00-ТМ.С |  | 0242.00.00-ТМ.С
10.2017 | 13005837 | 3070 | 1080 | 10 | 370798 | Прокладка СНП-В-E-F-50-16 | 166 | ШТ | 26560 |  |  | 2018-03-30 |  |  |  | S.99-03 | 0242.00.00-ТМ.С |  | 0242.00.00-ТМ.С
10.2017 | 13005837 | 3080 | 1080 | 10 | 370799 | Прокладка СНП-В-E-F-150-16 | 43 | ШТ | 15910 |  |  | 2018-03-30 |  |  |  | S.99-03 | 0242.00.00-ТМ.С |  | 0242.00.00-ТМ.С
10.2017 | 13005837 | 3090 | 1080 | 10 | 370800 | Прокладка СНП-В-E-F-25-25 | 8 | ШТ | 1040 |  |  | 2018-03-30 |  |  |  | S.99-03 | 0242.00.00-ТМ.С |  | 0242.00.00-ТМ.С
10.2017 | 13005837 | 3100 | 1080 | 10 | 370801 | Прокладка СНП-В-E-F-50-25 | 42 | ШТ | 7140 |  |  | 2018-03-30 |  |  |  | S.99-03 | 0242.00.00-ТМ.С |  | 0242.00.00-ТМ.С
10.2017 | 13005837 | 3110 | 1080 | 10 | 370802 | Прокладка СНП-В-E-F-80-25 | 10 | ШТ | 2900 |  |  | 2018-03-30 |  |  |  | S.99-03 | 0242.00.00-ТМ.С |  | 0242.00.00-ТМ.С
10.2017 | 13005837 | 3120 | 1080 | 10 | 370803 | Прокладка СНП-В-E-F-100-25 | 20 | ШТ | 6200 |  |  | 2018-03-30 |  |  |  | S.99-03 | 0242.00.00-ТМ.С |  | 0242.00.00-ТМ.С
10.2017 | 13005837 | 3130 | 1080 | 10 | 370804 | Прокладка СНП-В-E-F-150-25 | 12 | ШТ | 4560 |  |  | 2018-03-30 |  |  |  | S.99-03 | 0242.00.00-ТМ.С |  | 0242.00.00-ТМ.С
10.2017 | 13005837 | 3140 | 1080 | 10 | 370805 | Прокладка СНП-В-E-F-25-40 | 14 | ШТ | 2100 |  |  | 2018-03-30 |  |  |  | S.99-03 | 0242.00.00-ТМ.С |  | 0242.00.00-ТМ.С
10.2017 | 13005837 | 3150 | 1080 | 21 | 367266 | Фланец 50-16-11-1-E-Ст20-IV | 28 | ШТ | 14000 |  |  | 2018-04-30 |  |  |  | S.99-03 | 0242.00.00-ТМ.С |  | 0242.00.00-ТМ.С
10.2017 | 13005837 | 3160 | 1080 | 21 | 367267 | Фланец 50-16-11-1-F-Ст20-IV | 28 | ШТ | 14000 |  |  | 2018-04-30 |  |  |  | S.99-03 | 0242.00.00-ТМ.С |  | 0242.00.00-ТМ.С
10.2017 | 13005837 | 3170 | 1080 | 21 | 368634 | Фланец 80-16-11-1-E-Ст20-IV | 20 | ШТ | 17000 |  |  | 2018-04-30 |  |  |  | S.99-03 | 0242.00.00-ТМ.С |  | 0242.00.00-ТМ.С
10.2017 | 13005837 | 3180 | 1080 | 21 | 368635 | Фланец 80-16-11-1-F-Ст20-IV | 20 | ШТ | 17000 |  |  | 2018-04-30 |  |  |  | S.99-03 | 0242.00.00-ТМ.С |  | 0242.00.00-ТМ.С
10.2017 | 13005837 | 3190 | 1080 | 21 | 367276 | Фланец 150-16-11-1-E-Ст20-IV | 14 | ШТ | 22260 |  |  | 2018-04-30 |  |  |  | S.99-03 | 0242.00.00-ТМ.С |  | 0242.00.00-ТМ.С
10.2017 | 13005837 | 3200 | 1080 | 21 | 367277 | Фланец 150-16-11-1-F-Ст20-IV | 14 | ШТ | 22260 |  |  | 2018-04-30 |  |  |  | S.99-03 | 0242.00.00-ТМ.С |  | 0242.00.00-ТМ.С
10.2017 | 13005837 | 3210 | 1080 | 21 | 365913 | Фланец 50-25-11-1-F-Ст20-IV | 4 | ШТ | 2360 |  |  | 2018-04-30 |  |  |  | S.99-03 | 0242.00.00-ТМ.С |  | 0242.00.00-ТМ.С
10.2017 | 13005837 | 3220 | 1080 | 21 | 365912 | Фланец 50-25-11-1-E-Ст20-IV | 4 | ШТ | 2360 |  |  | 2018-04-30 |  |  |  | S.99-03 | 0242.00.00-ТМ.С |  | 0242.00.00-ТМ.С
10.2017 | 13005837 | 3230 | 1080 | 21 | 367539 | Фланец 50-40-11-1-F-Ст20-IV | 41 | ШТ | 25420 |  |  | 2018-04-30 |  |  |  | S.99-03 | 0242.00.00-ТМ.С |  | 0242.00.00-ТМ.С
10.2017 | 13005837 | 3240 | 1080 | 21 | 367540 | Фланец 50-40-11-1-E-Ст20-IV | 14 | ШТ | 8680 |  |  | 2018-04-30 |  |  |  | S.99-03 | 0242.00.00-ТМ.С |  | 0242.00.00-ТМ.С
10.2017 | 13005837 | 3250 | 1080 | 21 | 368146 | Фланец 50-16-11-1-E-Ст09Г2С-IV | 1 | ШТ | 650 |  |  | 2018-04-30 |  |  |  | S.99-03 | 0242.00.00-ТМ.С |  | 0242.00.00-ТМ.С
10.2017 | 13005837 | 3260 | 1080 | 21 | 368147 | Фланец 50-16-11-1-F-Ст09Г2С-IV | 43 | ШТ | 27950 |  |  | 2018-04-30 |  |  |  | S.99-03 | 0242.00.00-ТМ.С |  | 0242.00.00-ТМ.С
10.2017 | 13005837 | 3270 | 1080 | 21 | 365910 | Фланец 50-25-11-1-E-09Г2С-IV | 1 | ШТ | 690 |  |  | 2018-04-30 |  |  |  | S.99-03 | 0242.00.00-ТМ.С |  | 0242.00.00-ТМ.С
10.2017 | 13005837 | 3280 | 1080 | 21 | 365911 | Фланец 50-25-11-1-F-09Г2С-IV | 1 | ШТ | 690 |  |  | 2018-04-30 |  |  |  | S.99-03 | 0242.00.00-ТМ.С |  | 0242.00.00-ТМ.С
10.2017 | 13005837 | 3290 | 1080 | 21 | 370735 | Задвижка Ду15 Ру16 Ст20 муфт | 15 | ШТ | 31500 |  |  | 2018-03-30 |  |  |  | S.99-03 | 0242.00.00-ТМ.С |  | 0242.00.00-ТМ.С
10.2017 | 13005837 | 3300 | 1080 | 21 | 370231 | Задвижка Ду20 Ру16 Ст20 муфт | 187 | ШТ | 467500 |  |  | 2018-03-30 |  |  |  | S.99-03 | 0242.00.00-ТМ.С |  | 0242.00.00-ТМ.С
10.2017 | 13005837 | 3310 | 1080 | 21 | 370736 | Задвижка Ду25 Ру16 Ст20 муфт | 126 | ШТ | 302400 |  |  | 2018-03-30 |  |  |  | S.99-03 | 0242.00.00-ТМ.С |  | 0242.00.00-ТМ.С
10.2017 | 13005837 | 3320 | 1080 | 21 | 370737 | Задвижка Ду20 Ру25 Ст20 муфт | 11 | ШТ | 23100 |  |  | 2018-03-30 |  |  |  | S.99-03 | 0242.00.00-ТМ.С |  | 0242.00.00-ТМ.С
10.2017 | 13005837 | 3330 | 1080 | 21 | 370738 | Задвижка Ду25 Ру25 Ст20 муфт | 10 | ШТ | 21000 |  |  | 2018-03-30 |  |  |  | S.99-03 | 0242.00.00-ТМ.С |  | 0242.00.00-ТМ.С
10.2017 | 13005837 | 3340 | 1080 | 21 | 370739 | Задвижка Ду15 Ру40 Ст20 муфт | 126 | ШТ | 245700 |  |  | 2018-03-30 |  |  |  | S.99-03 | 0242.00.00-ТМ.С |  | 0242.00.00-ТМ.С
10.2017 | 13005837 | 3350 | 1080 | 21 | 370740 | Задвижка Ду20 Ру40 Ст20 муфт | 18 | ШТ | 39600 |  |  | 2018-03-30 |  |  |  | S.99-03 | 0242.00.00-ТМ.С |  | 0242.00.00-ТМ.С
10.2017 | 13005837 | 3360 | 1080 | 21 | 370741 | Задвижка Ду25 Ру40 Ст20 муфт | 129 | ШТ | 348300 |  |  | 2018-03-30 |  |  |  | S.99-03 | 0242.00.00-ТМ.С |  | 0242.00.00-ТМ.С
10.2017 | 13005837 | 3370 | 1080 | 21 | 370742 | Задвижка Ду15 Ру16 Ст09Г2С муфт | 24 | ШТ | 69600 |  |  | 2018-03-30 |  |  |  | S.99-03 | 0242.00.00-ТМ.С |  | 0242.00.00-ТМ.С
10.2017 | 13005837 | 3380 | 1080 | 21 | 370743 | Задвижка Ду25 Ру16 Ст09Г2С муфт | 4 | ШТ | 14400 |  |  | 2018-03-30 |  |  |  | S.99-03 | 0242.00.00-ТМ.С |  | 0242.00.00-ТМ.С
10.2017 | 13005837 | 3390 | 1080 | 21 | 370232 | Задвижка Ду20 Ру16 Ст09Г2С муфт | 18 | ШТ | 57600 |  |  | 2018-03-30 |  |  |  | S.99-03 | 0242.00.00-ТМ.С |  | 0242.00.00-ТМ.С
10.2017 | 13005837 | 3400 | 1080 | 21 | 370744 | Задвижка Ду20 Ру25 Ст09Г2С муфт | 1 | ШТ | 3400 |  |  | 2018-03-30 |  |  |  | S.99-03 | 0242.00.00-ТМ.С |  | 0242.00.00-ТМ.С
10.2017 | 13005837 | 3410 | 1080 | 21 | 370745 | Задвижка 30лс41нж Ду20 Ру16 Офл (и.E,F) | 3 | КМП | 17100 |  |  | 2018-03-30 |  |  |  | S.99-03 | 0242.00.00-ТМ.С |  | 0242.00.00-ТМ.С
10.2017 | 13005837 | 3420 | 1080 | 21 | 370746 | Задвижка 30лс76нж Ду20 Ру63 Офл (и.E,F) | 1 | КМП | 6800 |  |  | 2018-03-30 |  |  |  | S.99-03 | 0242.00.00-ТМ.С |  | 0242.00.00-ТМ.С
10.2017 | 13005837 | 3430 | 1080 | 21 | 370747 | Задвижка 30с41нж Ду20 Ру16 Офл (и.E,F) | 2 | КМП | 7200 |  |  | 2018-03-30 |  |  |  | S.99-03 | 0242.00.00-ТМ.С |  | 0242.00.00-ТМ.С
10.2017 | 13005837 | 3440 | 1080 | 21 | 367841 | Задвижка 30с41нж Ду25 Ру16 Ст20 Офл(E,F) | 44 | КМП | 171600 |  |  | 2018-03-30 |  |  |  | S.99-03 | 0242.00.00-ТМ.С |  | 0242.00.00-ТМ.С
10.2017 | 13005837 | 3450 | 1080 | 21 | 367835 | Задвижка 30с99нж Ду25 Ру25 Ст20 Офл(E,F) | 8 | КМП | 34400 |  |  | 2018-03-30 |  |  |  | S.99-03 | 0242.00.00-ТМ.С |  | 0242.00.00-ТМ.С
10.2017 | 13005837 | 3460 | 1080 | 21 | 241249 | Задвижка 30с15нж1 Ду25 Ру40 ОФл (и2) | 14 | КМП | 66786.02 |  |  | 2018-03-30 |  |  |  | S.99-03 | 0242.00.00-ТМ.С |  | 0242.00.00-ТМ.С
10.2017 | 13005837 | 3470 | 1080 | 21 | 238482 | Задв 30лс41нж1ХЛ Ду50Ру16 ОФл Ст09Г2С(и2 | 50 | КМП | 495000 |  |  | 2018-03-30 |  |  |  | S.99-03 | 0242.00.00-ТМ.С |  | 0242.00.00-ТМ.С
10.2017 | 13005837 | 3480 | 1080 | 21 | 246893 | Задв 30лс41нж1ХЛ1 Ду80Ру16 ОФл 09Г2С(и2) | 11 | КМП | 197932.46 |  |  | 2018-03-30 |  |  |  | S.99-03 | 0242.00.00-ТМ.С |  | 0242.00.00-ТМ.С
10.2017 | 13005837 | 3490 | 1080 | 21 | 370748 | Задвижка 30лс99нж Ду50Ру25 Офл09Г2С(и.F) | 3 | КМП | 45600 |  |  | 2018-03-30 |  |  |  | S.99-03 | 0242.00.00-ТМ.С |  | 0242.00.00-ТМ.С
10.2017 | 13005837 | 3500 | 1080 | 21 | 252922 | Задвижка 30лс15нж Ду50 Ру40 ОФл (и3) | 13 | КМП | 163943.78 |  |  | 2018-03-30 |  |  |  | S.99-03 | 0242.00.00-ТМ.С |  | 0242.00.00-ТМ.С
10.2017 | 13005837 | 3510 | 1080 | 21 | 220213 | Задв 30лс76нж1ХЛДу50Ру63 ОФлСт09Г2С(и7) | 51 | КМП | 1012605 |  |  | 2018-03-30 |  |  |  | S.99-03 | 0242.00.00-ТМ.С |  | 0242.00.00-ТМ.С
10.2017 | 13005837 | 3520 | 1080 | 21 | 220227 | Задв 30лс76нж1ХЛДу100Ру63 ОФлСт09Г2С(и7) | 4 | КМП | 175509.84 |  |  | 2018-03-30 |  |  |  | S.99-03 | 0242.00.00-ТМ.С |  | 0242.00.00-ТМ.С
10.2017 | 13005837 | 3530 | 1080 | 21 | 220100 | Задвижка 30с41нж Ду50 Ру16 ОФл (и2,3) | 88 | КМП | 588632 |  |  | 2018-03-30 |  |  |  | S.99-03 | 0242.00.00-ТМ.С |  | 0242.00.00-ТМ.С
10.2017 | 13005837 | 3540 | 1080 | 21 | 220162 | Задвижка 30с41нж Ду80 Ру16 ОФл (и2,3) | 21 | КМП | 225141 |  |  | 2018-03-30 |  |  |  | S.99-03 | 0242.00.00-ТМ.С |  | 0242.00.00-ТМ.С
10.2017 | 13005837 | 3550 | 1080 | 21 | 220156 | Задвижка 30с41нж Ду100 Ру16 ОФл( и2,3) | 49 | КМП | 660128 |  |  | 2018-03-30 |  |  |  | S.99-03 | 0242.00.00-ТМ.С |  | 0242.00.00-ТМ.С
10.2017 | 13005837 | 3560 | 1080 | 21 | 224883 | Задвижка 30с41нж Ду150Ру16(и2,3)ОФл | 26 | КМП | 692354 |  |  | 2018-03-30 |  |  |  | S.99-03 | 0242.00.00-ТМ.С |  | 0242.00.00-ТМ.С
10.2017 | 13005837 | 3570 | 1080 | 21 | 220137 | Задвижка 30с41нж Ду200 Ру16 ОФл (и2,3) | 5 | КМП | 203110 |  |  | 2018-03-30 |  |  |  | S.99-03 | 0242.00.00-ТМ.С |  | 0242.00.00-ТМ.С
10.2017 | 13005837 | 3580 | 1080 | 21 | 252876 | Задвижка 30с99нж Ду50 Ру25 ОФл (и2) | 58 | КМП | 410814 |  |  | 2018-03-30 |  |  |  | S.99-03 | 0242.00.00-ТМ.С |  | 0242.00.00-ТМ.С
10.2017 | 13005837 | 3590 | 1080 | 21 | 252877 | Задвижка 30с99нж Ду80 Ру25 ОФл (и2) | 10 | КМП | 96570 |  |  | 2018-03-30 |  |  |  | S.99-03 | 0242.00.00-ТМ.С |  | 0242.00.00-ТМ.С
10.2017 | 13005837 | 3600 | 1080 | 21 | 264008 | Задвижка 30с99нж Ду100 Ру25 ОФл (и2) | 22 | КМП | 330154 |  |  | 2018-03-30 |  |  |  | S.99-03 | 0242.00.00-ТМ.С |  | 0242.00.00-ТМ.С
10.2017 | 13005837 | 3610 | 1080 | 21 | 252879 | Задвижка 30с99нж Ду150 Ру25 ОФл (и2) | 12 | КМП | 327764.28 |  |  | 2018-03-30 |  |  |  | S.99-03 | 0242.00.00-ТМ.С |  | 0242.00.00-ТМ.С
10.2017 | 13005837 | 3620 | 1080 | 21 | 220160 | Задвижка 30с15нж Ду50 Ру40 ОФл (и2,3) | 217 | КМП | 1497300 |  |  | 2018-03-30 |  |  |  | S.99-03 | 0242.00.00-ТМ.С |  | 0242.00.00-ТМ.С
10.2017 | 13005837 | 3630 | 1080 | 21 | 220164 | Задвижка 30с15нж Ду80 Ру40 ОФл (и2,3) | 44 | КМП | 448800 |  |  | 2018-03-30 |  |  |  | S.99-03 | 0242.00.00-ТМ.С |  | 0242.00.00-ТМ.С
10.2017 | 13005837 | 3640 | 1080 | 21 | 269635 | Задвижка 30с15нж Ду100 Ру40 Офл (и2,3) | 66 | КМП | 1415264.4 |  |  | 2018-03-30 |  |  |  | S.99-03 | 0242.00.00-ТМ.С |  | 0242.00.00-ТМ.С
10.2017 | 13005837 | 3650 | 1080 | 21 | 220095 | Задвижка 30с15нж Ду150 Ру40 ОФл | 43 | КМП | 1179633.62 |  |  | 2018-03-30 |  |  |  | S.99-03 | 0242.00.00-ТМ.С |  | 0242.00.00-ТМ.С
10.2017 | 13005837 | 3660 | 1080 | 21 | 370749 | Кран КШМ Ду15 Ру16 Ст09Г2С муфт | 39 | ШТ | 70200 |  |  | 2018-03-30 |  |  |  | S.99-03 | 0242.00.00-ТМ.С |  | 0242.00.00-ТМ.С
10.2017 | 13005837 | 3670 | 1080 | 21 | 370750 | Кран КШМ Ду15 Ру63 Ст09Г2С муфт | 3 | ШТ | 5700 |  |  | 2018-03-30 |  |  |  | S.99-03 | 0242.00.00-ТМ.С |  | 0242.00.00-ТМ.С
10.2017 | 13005837 | 3680 | 1080 | 21 | 370751 | Кран КШМ Ду20 Ру63 Ст09Г2С муфт | 5 | ШТ | 11000 |  |  | 2018-03-30 |  |  |  | S.99-03 | 0242.00.00-ТМ.С |  | 0242.00.00-ТМ.С
10.2017 | 13005837 | 3690 | 1080 | 21 | 370752 | Кран КШМ Ду25 Ру63 Ст09Г2С муфт | 3 | ШТ | 7500 |  |  | 2018-03-30 |  |  |  | S.99-03 | 0242.00.00-ТМ.С |  | 0242.00.00-ТМ.С
10.2017 | 13005837 | 3700 | 1080 | 21 | 370753 | Кран КШФ Ду20 Ру63 Офл Ст09Г2С (и.J) | 9 | КМП | 27900 |  |  | 2018-03-30 |  |  |  | S.99-03 | 0242.00.00-ТМ.С |  | 0242.00.00-ТМ.С
10.2017 | 13005837 | 3710 | 1080 | 21 | 370752 | Кран КШМ Ду25 Ру63 Ст09Г2С муфт | 3 | ШТ | 7500 |  |  | 2018-03-30 |  |  |  | S.99-03 | 0242.00.00-ТМ.С |  | 0242.00.00-ТМ.С
10.2017 | 13005837 | 3720 | 1080 | 21 | 370754 | Кран КШФ Ду25 Ру63 Офл Ст09Г2С (и.J) | 10 | КМП | 36000 |  |  | 2018-03-30 |  |  |  | S.99-03 | 0242.00.00-ТМ.С |  | 0242.00.00-ТМ.С
10.2017 | 13005837 | 3730 | 1080 | 21 | 370755 | Кран КШМ Ду25 Ру63 Ст20 муфт | 6 | ШТ | 11400 |  |  | 2018-03-30 |  |  |  | S.99-03 | 0242.00.00-ТМ.С |  | 0242.00.00-ТМ.С
10.2017 | 13005837 | 3740 | 1080 | 21 | 370756 | Клапан КОП 19лс16нж Ду25 Ру16 Офл (и.F) | 10 | КМП | 91000 |  |  | 2018-03-30 |  |  |  | S.99-03 | 0242.00.00-ТМ.С |  | 0242.00.00-ТМ.С
10.2017 | 13005837 | 3750 | 1080 | 21 | 370757 | Клапан КОП 19лс16нж Ду50 Ру16 Офл (и.F) | 4 | КМП | 50000 |  |  | 2018-03-30 |  |  |  | S.99-03 | 0242.00.00-ТМ.С |  | 0242.00.00-ТМ.С
10.2017 | 13005837 | 3760 | 1080 | 21 | 370758 | Клапан КОП 19лс16нж Ду80 Ру16 Офл (и.F) | 1 | КМП | 15200 |  |  | 2018-03-30 |  |  |  | S.99-03 | 0242.00.00-ТМ.С |  | 0242.00.00-ТМ.С
10.2017 | 13005837 | 3770 | 1080 | 21 | 362940 | Клапан КОП 19лс38нж 50х63 Офл 09Г2С(И7) | 3 | КМП | 84000 |  |  | 2018-03-30 |  |  |  | S.99-03 | 0242.00.00-ТМ.С |  | 0242.00.00-ТМ.С
10.2017 | 13005837 | 3780 | 1080 | 21 | 370759 | Клапан КОП 19с16нж Ду25 Ру16 Офл (и.F) | 18 | КМП | 131400 |  |  | 2018-03-30 |  |  |  | S.99-03 | 0242.00.00-ТМ.С |  | 0242.00.00-ТМ.С
10.2017 | 13005837 | 3790 | 1080 | 21 | 370760 | Клапан КОП 19с16нж Ду50 Ру16 Офл (и.F) | 9 | КМП | 85500 |  |  | 2018-03-30 |  |  |  | S.99-03 | 0242.00.00-ТМ.С |  | 0242.00.00-ТМ.С
10.2017 | 13005837 | 3800 | 1080 | 21 | 370761 | Клапан КОП 19с16нж Ду80 Ру16 Офл (и.F) | 2 | КМП | 28200 |  |  | 2018-03-30 |  |  |  | S.99-03 | 0242.00.00-ТМ.С |  | 0242.00.00-ТМ.С
10.2017 | 13005837 | 3810 | 1080 | 21 | 370762 | Клапан КОП 19с16нж Ду100 Ру16 Офл (и.F) | 14 | КМП | 277200 |  |  | 2018-03-30 |  |  |  | S.99-03 | 0242.00.00-ТМ.С |  | 0242.00.00-ТМ.С
10.2017 | 13005837 | 3820 | 1080 | 21 | 370763 | Клапан КОП 19с18нж Ду50 Ру25 Офл (и.F) | 8 | КМП | 86400 |  |  | 2018-03-30 |  |  |  | S.99-03 | 0242.00.00-ТМ.С |  | 0242.00.00-ТМ.С
10.2017 | 13005837 | 3830 | 1080 | 21 | 370764 | Клапан КОП 19с18нж Ду100 Ру25 Офл (и.F) | 10 | КМП | 201000 |  |  | 2018-03-30 |  |  |  | S.99-03 | 0242.00.00-ТМ.С |  | 0242.00.00-ТМ.С
10.2017 | 13005837 | 3840 | 1080 | 21 | 225001 | Клапан КОП Ду50Ру40 19с53нж ОФл | 13 | КМП | 140270 |  |  | 2018-03-30 |  |  |  | S.99-03 | 0242.00.00-ТМ.С |  | 0242.00.00-ТМ.С
10.2017 | 13005837 | 3850 | 1080 | 21 | 225007 | Клапан КОП Ду80Ру40 19с53нж ОФл | 33 | КМП | 470580 |  |  | 2018-03-30 |  |  |  | S.99-03 | 0242.00.00-ТМ.С |  | 0242.00.00-ТМ.С
10.2017 | 13005837 | 3860 | 1080 | 21 | 224984 | Клапан КОП Ду100Ру40 19с53нж ОФл | 15 | КМП | 297825 |  |  | 2018-03-30 |  |  |  | S.99-03 | 0242.00.00-ТМ.С |  | 0242.00.00-ТМ.С
10.2017 | 13005837 | 3870 | 1080 | 21 | 370765 | Клапан игольчатый 15нж54бк Ду15 Ру16 муф | 31 | ШТ | 58900 |  |  | 2018-03-30 |  |  |  | S.99-03 | 0242.00.00-ТМ.С |  | 0242.00.00-ТМ.С
10.2017 | 13005837 | 3880 | 1080 | 21 | 370766 | Клапан игольчатый 15нж54бк Ду15 Ру25 муф | 4 | ШТ | 8800 |  |  | 2018-03-30 |  |  |  | S.99-03 | 0242.00.00-ТМ.С |  | 0242.00.00-ТМ.С
10.2017 | 13005837 | 3890 | 1080 | 21 | 370767 | Клапан игольчатый 15нж54бк Ду15 Ру40 муф | 107 | ШТ | 272850 |  |  | 2018-03-30 |  |  |  | S.99-03 | 0242.00.00-ТМ.С |  | 0242.00.00-ТМ.С
10.2017 | 13005837 | 3900 | 1080 | 21 | 370768 | Фланец 50-40-11-1-F-Ст09Г2С-IV | 4 | ШТ | 3400 |  |  | 2018-04-30 |  |  |  | S.99-03 | 0242.00.00-ТМ.С |  | 0242.00.00-ТМ.С
11.2017 | 13005837 | 3950 | 1080 | 22 | 371962 | Клапан огнезадер.поз.КО-1 | 1 | ШТ | 20000 |  |  | 2018-04-30 |  |  |  | S.99-03 | 0242.00.А11-ОВ.С |  | 0242.00.А11-ОВ
11.2017 | 13005837 | 3960 | 1080 | 22 | 371963 | Клапан огнезадер.поз.КО-5 | 1 | ШТ | 20000 |  |  | 2018-04-30 |  |  |  | S.99-03 | 0242.00.А11-ОВ.С |  | 0242.00.А11-ОВ
11.2017 | 13005837 | 3970 | 1080 | 22 | 371964 | Клапан огнезадер.поз.КО-2 | 1 | ШТ | 20000 |  |  | 2018-04-30 |  |  |  | S.99-03 | 0242.00.А11-ОВ.С |  | 0242.00.А11-ОВ
11.2017 | 13005837 | 3980 | 1080 | 22 | 371965 | Клапан огнезадер.поз.КО-3 | 1 | ШТ | 20000 |  |  | 2018-04-30 |  |  |  | S.99-03 | 0242.00.А11-ОВ.С |  | 0242.00.А11-ОВ
11.2017 | 13005837 | 3990 | 1080 | 22 | 371966 | Клапан огнезадер.поз.КО-6 | 1 | ШТ | 20000 |  |  | 2018-04-30 |  |  |  | S.99-03 | 0242.00.А11-ОВ.С |  | 0242.00.А11-ОВ
11.2017 | 13005837 | 4000 | 1080 | 22 | 371967 | Клапан огнезадер.поз.КО-4 | 1 | ШТ | 20000 |  |  | 2018-04-30 |  |  |  | S.99-03 | 0242.00.А11-ОВ.С |  | 0242.00.А11-ОВ
11.2017 | 13005837 | 4010 | 1080 | 22 | 371968 | Клапан огнезадер.поз.КО-8 | 1 | ШТ | 20000 |  |  | 2018-04-30 |  |  |  | S.99-03 | 0242.00.А11-ОВ.С |  | 0242.00.А11-ОВ
11.2017 | 13005837 | 4020 | 1080 | 22 | 371969 | Клапан огнезадер.поз.КО-7 | 1 | ШТ | 20000 |  |  | 2018-04-30 |  |  |  | S.99-03 | 0242.00.А11-ОВ.С |  | 0242.00.А11-ОВ
11.2017 | 13005837 | 4030 | 1080 | 22 | 371970 | Клапан огнезадер.поз.КО-9 | 1 | ШТ | 25000 |  |  | 2018-04-30 |  |  |  | S.99-03 | 0242.00.А10-ОВ.С |  | 0242.00.А10-ОВ
11.2017 | 13005837 | 4040 | 1080 | 22 | 371971 | Клапан огнезадер.поз.КО-10 | 1 | ШТ | 20000 |  |  | 2018-04-30 |  |  |  | S.99-03 | 0242.00.А10-ОВ.С |  | 0242.00.А10-ОВ
11.2017 | 13005837 | 4050 | 1080 | 22 | 371972 | Клапан огнезадер.поз.КО-11 | 1 | ШТ | 20000 |  |  | 2018-04-30 |  |  |  | S.99-03 | 0242.00.А10-ОВ.С |  | 0242.00.А10-ОВ
11.2017 | 13005837 | 4060 | 1080 | 22 | 371973 | Клапан огнезадер.поз.КО-12 | 1 | ШТ | 20000 |  |  | 2018-04-30 |  |  |  | S.99-03 | 0242.00.А10-ОВ.С |  | 0242.00.А10-ОВ
07.2017 | 13005832 | 2600 | 711 | 24 | 367954 | Система РСУ, ПАЗ, СУВ ГНЭ | 1 | КМП | 68350000 |  |  | 2018-04-30 |  |  |  | S.99-03 | 0242.00.00-АТХ1.3.ОЛ-101,102,106 |  | 0242.00.00-АТХ2
05.2017 | 13005828 | 20 | 711 | 70 | 366309 | Емкость хранения СУГ(СПБР) Е-148 ГНЭ | 1 | ШТ | 15000000 |  |  | 2018-03-30 |  |  |  | S.77-01 | ТП Е-148-168.00.00 |  | 0242.00.А22-ТМ.С
05.2017 | 13005828 | 30 | 711 | 70 | 366310 | Емкость хранения СУГ(СПБР) Е-149 ГНЭ | 1 | ШТ | 15000000 |  |  | 2018-03-30 |  |  |  | S.77-01 | ТП Е-148-168.00.00 |  | 0242.00.А22-ТМ.С
05.2017 | 13005828 | 40 | 711 | 70 | 366311 | Емкость хранения СУГ(СПБР) Е-150 ГНЭ | 1 | ШТ | 15000000 |  |  | 2018-03-30 |  |  |  | S.77-01 | ТП Е-148-168.00.00 |  | 0242.00.А22-ТМ.С
05.2017 | 13005828 | 50 | 711 | 70 | 366312 | Емкость хранения СУГ(СПБР) Е-151 ГНЭ | 1 | ШТ | 15000000 |  |  | 2018-03-30 |  |  |  | S.77-01 | ТП Е-148-168.00.00 |  | 0242.00.А22-ТМ.С
05.2017 | 13005828 | 60 | 711 | 70 | 366313 | Емкость хранения СУГ(СПБР) Е-152 ГНЭ | 1 | ШТ | 15000000 |  |  | 2018-03-30 |  |  |  | S.77-01 | ТП Е-148-168.00.00 |  | 0242.00.А22-ТМ.С
05.2017 | 13005828 | 70 | 711 | 70 | 366314 | Емкость хранения СУГ(СПБР) Е-153 ГНЭ | 1 | ШТ | 15000000 |  |  | 2018-03-30 |  |  |  | S.77-01 | ТП Е-148-168.00.00 |  | 0242.00.А22-ТМ.С
05.2017 | 13005828 | 80 | 711 | 70 | 366315 | Емкость хранения СУГ(ППФ) Е-154 ГНЭ | 1 | ШТ | 15000000 |  |  | 2018-03-30 |  |  |  | S.77-01 | ТП Е-148-168.00.00 |  | 0242.00.А23. Нет в сметах
05.2017 | 13005828 | 90 | 711 | 70 | 366316 | Емкость хранения СУГ(ППФ) Е-155 ГНЭ | 1 | ШТ | 15000000 |  |  | 2018-03-30 |  |  |  | S.77-01 | ТП Е-148-168.00.00 |  | 0242.00.А23. Нет в сметах
05.2017 | 13005828 | 100 | 711 | 70 | 366317 | Емкость хранения СУГ(ППФ) Е-156 ГНЭ | 1 | ШТ | 15000000 |  |  | 2018-03-30 |  |  |  | S.77-01 | ТП Е-148-168.00.00 |  | 0242.00.А23. Нет в сметах
05.2017 | 13005828 | 110 | 711 | 70 | 366318 | Емкость хранения СУГ(ППФ) Е-157 ГНЭ | 1 | ШТ | 15000000 |  |  | 2018-03-30 |  |  |  | S.77-01 | ТП Е-148-168.00.00 |  | 0242.00.А23. Нет в сметах
05.2017 | 13005828 | 120 | 711 | 70 | 366319 | Емкость хранения СУГ(ППФ) Е-158 ГНЭ | 1 | ШТ | 15000000 |  |  | 2018-03-30 |  |  |  | S.77-01 | ТП Е-148-168.00.00 |  | 0242.00.А23. Нет в сметах
05.2017 | 13005828 | 130 | 711 | 70 | 366320 | Емкость хранения СУГ(ППФ) Е-159 ГНЭ | 1 | ШТ | 15000000 |  |  | 2018-03-30 |  |  |  | S.77-01 | ТП Е-148-168.00.00 |  | 0242.00.А23. Нет в сметах
05.2017 | 13005828 | 140 | 711 | 70 | 366321 | Емкость хранения СУГ(Бутан) Е-160 ГНЭ | 1 | ШТ | 15000000 |  |  | 2018-04-30 |  |  |  | S.77-01 | ТП Е-148-168.00.00 |  | 0242.00.А24-ТМ.С
05.2017 | 13005828 | 150 | 711 | 70 | 366322 | Емкость хранения СУГ(Бутан) Е-161 ГНЭ | 1 | ШТ | 15000000 |  |  | 2018-04-30 |  |  |  | S.77-01 | ТП Е-148-168.00.00 |  | 0242.00.А24-ТМ.С
05.2017 | 13005828 | 160 | 711 | 70 | 366323 | Емкость хранения СУГ(Бутан) Е-162 ГНЭ | 1 | ШТ | 15000000 |  |  | 2018-04-30 |  |  |  | S.77-01 | ТП Е-148-168.00.00 |  | 0242.00.А24-ТМ.С
05.2017 | 13005828 | 170 | 711 | 70 | 366324 | Емкость хранения СУГ(Бутан) Е-163 ГНЭ | 1 | ШТ | 15000000 |  |  | 2018-04-30 |  |  |  | S.77-01 | ТП Е-148-168.00.00 |  | 0242.00.А24-ТМ.С
05.2017 | 13005828 | 180 | 711 | 70 | 366325 | Емкость хранения СУГ(Бутан) Е-164 ГНЭ | 1 | ШТ | 15000000 |  |  | 2018-04-30 |  |  |  | S.77-01 | ТП Е-148-168.00.00 |  | 0242.00.А24-ТМ.С
05.2017 | 13005828 | 190 | 711 | 70 | 366326 | Емкость хранения СУГ(Бутан) Е-165 ГНЭ | 1 | ШТ | 15000000 |  |  | 2018-04-30 |  |  |  | S.77-01 | ТП Е-148-168.00.00 |  | 0242.00.А24-ТМ.С
05.2017 | 13005828 | 200 | 711 | 70 | 366327 | Емкость хранения СУГ(Бутан) Е-166 ГНЭ | 1 | ШТ | 15000000 |  |  | 2018-04-30 |  |  |  | S.77-01 | ТП Е-148-168.00.00 |  | 0242.00.А24-ТМ.С
05.2017 | 13005828 | 210 | 711 | 70 | 366328 | Емкость хранения СУГ(Бутан) Е-167 ГНЭ | 1 | ШТ | 15000000 |  |  | 2018-04-30 |  |  |  | S.77-01 | ТП Е-148-168.00.00 |  | 0242.00.А24-ТМ.С
05.2017 | 13005828 | 220 | 711 | 70 | 366329 | Емкость хранения СУГ(Аварийн) Е-168 ГНЭ | 1 | ШТ | 15000000 |  |  | 2018-04-30 |  |  |  | S.77-01 | ТП Е-148-168.00.00 |  | 0242.00.А25-ТМ.С
05.2017 | 13005828 | 230 | 711 | 70 | 366330 | Емкость дрен.слив.подтов. воды Е-169 ГНЭ | 1 | ШТ | 2350000 |  |  | 2018-04-30 |  |  |  | S.77-01 | ТП Е-169.00.00 |  | 0242.00.А26-ТМ.С
05.2017 | 13005828 | 240 | 711 | 70 | 366331 | Ресивер бутана Р-2 парк ГНЭ | 1 | ШТ | 8430000 |  |  | 2018-03-30 |  |  |  | S.77-01 | ТП Р-2.00.00 |  | 0242.00.А29-ТМ
05.2017 | 13005828 | 250 | 711 | 70 | 366332 | Ресивер азота Е-172 парк ГНЭ | 1 | ШТ | 7200000 |  |  | 2018-03-30 |  |  |  | S.77-01 | ТП Е-172.00.00 |  | 0242.00.А26-ТМ
05.2017 | 13005828 | 260 | 711 | 70 | 366334 | Ресивер воздуха Е-175 парк ГНЭ | 1 | ШТ | 2200000 |  |  | 2018-03-30 |  |  |  | S.77-01 | ТП Е-175.00.00 |  | 0242.00.А26-ТМ
05.2017 | 13005828 | 270 | 711 | 70 | 366333 | Теплообменник бутана И-2 парк ГНЭ | 1 | ШТ | 800000 |  |  | 2018-03-30 |  |  |  | S.77-01 | ТП И-2.00.00 |  | 0242.00.А29-ТМ
05.2017 | 13005828 | 290 | 711 | 24 | 366421 | Клапан регулирующий поз.PV-2248A | 1 | ШТ | 450000 |  |  | 2018-03-31 |  |  |  | S.77-01 | 0242.00.00-АТХ1.1.ОЛ51 |  | 0242.00.00-АТХ1.1
05.2017 | 13005828 | 300 | 711 | 24 | 366422 | Клапан регулирующий поз.PV-2249A | 1 | ШТ | 450000 |  |  | 2018-03-31 |  |  |  | S.77-01 | 0242.00.00-АТХ1.1.ОЛ51 |  | 0242.00.00-АТХ1.1
05.2017 | 13005828 | 310 | 711 | 24 | 366423 | Клапан регулирующий поз.PV-2250A | 1 | ШТ | 450000 |  |  | 2018-03-31 |  |  |  | S.77-01 | 0242.00.00-АТХ1.1.ОЛ51 |  | 0242.00.00-АТХ1.1
05.2017 | 13005828 | 320 | 711 | 24 | 366424 | Клапан регулирующий поз.PV-2251A | 1 | ШТ | 450000 |  |  | 2018-03-31 |  |  |  | S.77-01 | 0242.00.00-АТХ1.1.ОЛ51 |  | 0242.00.00-АТХ1.1
05.2017 | 13005828 | 330 | 711 | 24 | 366425 | Клапан регулирующий поз.PV-2248B | 1 | ШТ | 450000 |  |  | 2018-03-31 |  |  |  | S.77-01 | 0242.00.00-АТХ1.1.ОЛ51 |  | 0242.00.00-АТХ1.1
05.2017 | 13005828 | 340 | 711 | 24 | 366426 | Клапан регулирующий поз.PV-2249B | 1 | ШТ | 450000 |  |  | 2018-03-31 |  |  |  | S.77-01 | 0242.00.00-АТХ1.1.ОЛ51 |  | 0242.00.00-АТХ1.1
05.2017 | 13005828 | 350 | 711 | 24 | 366427 | Клапан регулирующий поз.PV-2250B | 1 | ШТ | 450000 |  |  | 2018-03-31 |  |  |  | S.77-01 | 0242.00.00-АТХ1.1.ОЛ51 |  | 0242.00.00-АТХ1.1
05.2017 | 13005828 | 360 | 711 | 24 | 366428 | Клапан регулирующий поз.PV-2251B | 1 | ШТ | 450000 |  |  | 2018-03-31 |  |  |  | S.77-01 | 0242.00.00-АТХ1.1.ОЛ51 |  | 0242.00.00-АТХ1.1
05.2017 | 13005828 | 370 | 711 | 24 | 366429 | Клапан регулирующий поз.PV-2256 | 1 | ШТ | 450000 |  |  | 2018-03-31 |  |  |  | S.77-01 | 0242.00.00-АТХ1.1.ОЛ51 |  | 0242.00.00-АТХ1.1
05.2017 | 13005828 | 380 | 711 | 24 | 366430 | Клапан отсечной поз.UV-9201 | 1 | ШТ | 550000 |  |  | 2018-03-31 |  |  |  | S.77-01 | 0242.00.00-АТХ1.1.ОЛ52 |  | 0242.00.00-АТХ1.1
05.2017 | 13005828 | 390 | 711 | 24 | 366431 | Клапан отсечной поз.UV-9202 | 1 | ШТ | 550000 |  |  | 2018-03-31 |  |  |  | S.77-01 | 0242.00.00-АТХ1.1.ОЛ52 |  | 0242.00.00-АТХ1.1
05.2017 | 13005828 | 400 | 711 | 24 | 366432 | Клапан отсечной поз.UV-9203 | 1 | ШТ | 550000 |  |  | 2018-03-31 |  |  |  | S.77-01 | 0242.00.00-АТХ1.1.ОЛ52 |  | 0242.00.00-АТХ1.1
05.2017 | 13005828 | 410 | 711 | 24 | 366433 | Клапан отсечной поз.UV-9204 | 1 | ШТ | 550000 |  |  | 2018-03-31 |  |  |  | S.77-01 | 0242.00.00-АТХ1.1.ОЛ52 |  | 0242.00.00-АТХ1.1
05.2017 | 13005828 | 420 | 711 | 24 | 366434 | Клапан отсечной поз.UV-9205 | 1 | ШТ | 550000 |  |  | 2018-03-31 |  |  |  | S.77-01 | 0242.00.00-АТХ1.1.ОЛ52 |  | 0242.00.00-АТХ1.1
05.2017 | 13005828 | 430 | 711 | 24 | 366435 | Клапан отсечной поз.UV-9206 | 1 | ШТ | 550000 |  |  | 2018-03-31 |  |  |  | S.77-01 | 0242.00.00-АТХ1.1.ОЛ52 |  | 0242.00.00-АТХ1.1
05.2017 | 13005828 | 440 | 711 | 24 | 366436 | Клапан отсечной поз.UV-9207 | 1 | ШТ | 550000 |  |  | 2018-03-31 |  |  |  | S.77-01 | 0242.00.00-АТХ1.1.ОЛ52 |  | 0242.00.00-АТХ1.1
05.2017 | 13005828 | 450 | 711 | 24 | 366437 | Клапан отсечной поз.UV-9208 | 1 | ШТ | 550000 |  |  | 2018-03-31 |  |  |  | S.77-01 | 0242.00.00-АТХ1.1.ОЛ52 |  | 0242.00.00-АТХ1.1
05.2017 | 13005828 | 460 | 711 | 24 | 366438 | Клапан отсечной поз.UV-9209 | 1 | ШТ | 550000 |  |  | 2018-03-31 |  |  |  | S.77-01 | 0242.00.00-АТХ1.1.ОЛ52 |  | 0242.00.00-АТХ1.1
05.2017 | 13005828 | 470 | 711 | 24 | 366439 | Клапан отсечной поз.UV-9210 | 1 | ШТ | 550000 |  |  | 2018-03-31 |  |  |  | S.77-01 | 0242.00.00-АТХ1.1.ОЛ52 |  | 0242.00.00-АТХ1.1
05.2017 | 13005828 | 480 | 711 | 24 | 366440 | Клапан отсечной поз.UV-9211 | 1 | ШТ | 550000 |  |  | 2018-03-31 |  |  |  | S.77-01 | 0242.00.00-АТХ1.1.ОЛ52 |  | 0242.00.00-АТХ1.1
05.2017 | 13005828 | 490 | 711 | 24 | 366441 | Клапан отсечной поз.UV-9212 | 1 | ШТ | 550000 |  |  | 2018-03-31 |  |  |  | S.77-01 | 0242.00.00-АТХ1.1.ОЛ52 |  | 0242.00.00-АТХ1.1
05.2017 | 13005828 | 500 | 711 | 24 | 366442 | Клапан отсечной поз.UV-9213 | 1 | ШТ | 550000 |  |  | 2018-03-31 |  |  |  | S.77-01 | 0242.00.00-АТХ1.1.ОЛ52 |  | 0242.00.00-АТХ1.1
05.2017 | 13005828 | 510 | 711 | 24 | 366443 | Клапан отсечной поз.UV-9214 | 1 | ШТ | 550000 |  |  | 2018-03-31 |  |  |  | S.77-01 | 0242.00.00-АТХ1.1.ОЛ52 |  | 0242.00.00-АТХ1.1
05.2017 | 13005828 | 520 | 711 | 24 | 366444 | Клапан отсечной поз.UV-9215 | 1 | ШТ | 550000 |  |  | 2018-03-31 |  |  |  | S.77-01 | 0242.00.00-АТХ1.1.ОЛ52 |  | 0242.00.00-АТХ1.1
05.2017 | 13005828 | 530 | 711 | 24 | 366445 | Клапан отсечной поз.UV-9216 | 1 | ШТ | 550000 |  |  | 2018-03-31 |  |  |  | S.77-01 | 0242.00.00-АТХ1.1.ОЛ52 |  | 0242.00.00-АТХ1.1
05.2017 | 13005828 | 540 | 711 | 24 | 366446 | Клапан отсечной поз.UV-9217 | 1 | ШТ | 550000 |  |  | 2018-03-31 |  |  |  | S.77-01 | 0242.00.00-АТХ1.1.ОЛ52 |  | 0242.00.00-АТХ1.1
05.2017 | 13005828 | 550 | 711 | 24 | 366447 | Клапан отсечной поз.UV-9218 | 1 | ШТ | 550000 |  |  | 2018-03-31 |  |  |  | S.77-01 | 0242.00.00-АТХ1.1.ОЛ52 |  | 0242.00.00-АТХ1.1
05.2017 | 13005828 | 560 | 711 | 24 | 366448 | Клапан отсечной поз.UV-9219 | 1 | ШТ | 550000 |  |  | 2018-03-31 |  |  |  | S.77-01 | 0242.00.00-АТХ1.1.ОЛ52 |  | 0242.00.00-АТХ1.1
05.2017 | 13005828 | 570 | 711 | 24 | 366449 | Клапан отсечной поз.UV-9220 | 1 | ШТ | 550000 |  |  | 2018-03-31 |  |  |  | S.77-01 | 0242.00.00-АТХ1.1.ОЛ52 |  | 0242.00.00-АТХ1.1
05.2017 | 13005828 | 580 | 711 | 24 | 366450 | Клапан отсечной поз.UV-9221 | 1 | ШТ | 550000 |  |  | 2018-03-31 |  |  |  | S.77-01 | 0242.00.00-АТХ1.1.ОЛ52 |  | 0242.00.00-АТХ1.1
05.2017 | 13005828 | 590 | 711 | 24 | 366451 | Клапан отсечной поз.UV-9222 | 1 | ШТ | 550000 |  |  | 2018-03-31 |  |  |  | S.77-01 | 0242.00.00-АТХ1.1.ОЛ52 |  | 0242.00.00-АТХ1.1
05.2017 | 13005828 | 600 | 711 | 24 | 366452 | Клапан отсечной поз.UV-9223 | 1 | ШТ | 550000 |  |  | 2018-03-31 |  |  |  | S.77-01 | 0242.00.00-АТХ1.1.ОЛ52 |  | 0242.00.00-АТХ1.1
05.2017 | 13005828 | 610 | 711 | 24 | 366453 | Клапан отсечной поз.UV-9224 | 1 | ШТ | 550000 |  |  | 2018-03-31 |  |  |  | S.77-01 | 0242.00.00-АТХ1.1.ОЛ52 |  | 0242.00.00-АТХ1.1
05.2017 | 13005828 | 620 | 711 | 24 | 366454 | Клапан отсечной поз.UV-9225 | 1 | ШТ | 550000 |  |  | 2018-03-31 |  |  |  | S.77-01 | 0242.00.00-АТХ1.1.ОЛ52 |  | 0242.00.00-АТХ1.1
05.2017 | 13005828 | 630 | 711 | 24 | 366455 | Клапан отсечной поз.UV-9226 | 1 | ШТ | 550000 |  |  | 2018-03-31 |  |  |  | S.77-01 | 0242.00.00-АТХ1.1.ОЛ52 |  | 0242.00.00-АТХ1.1
05.2017 | 13005828 | 640 | 711 | 24 | 366456 | Клапан отсечной поз.UV-9227 | 1 | ШТ | 550000 |  |  | 2018-03-31 |  |  |  | S.77-01 | 0242.00.00-АТХ1.1.ОЛ52 |  | 0242.00.00-АТХ1.1
05.2017 | 13005828 | 650 | 711 | 24 | 366457 | Клапан отсечной поз.UV-9228 | 1 | ШТ | 550000 |  |  | 2018-03-31 |  |  |  | S.77-01 | 0242.00.00-АТХ1.1.ОЛ52 |  | 0242.00.00-АТХ1.1
05.2017 | 13005828 | 660 | 711 | 24 | 366458 | Клапан отсечной поз.UV-9229 | 1 | ШТ | 550000 |  |  | 2018-03-31 |  |  |  | S.77-01 | 0242.00.00-АТХ1.1.ОЛ52 |  | 0242.00.00-АТХ1.1
05.2017 | 13005828 | 670 | 711 | 24 | 366459 | Клапан отсечной поз.UV-9230 | 1 | ШТ | 550000 |  |  | 2018-03-31 |  |  |  | S.77-01 | 0242.00.00-АТХ1.1.ОЛ52 |  | 0242.00.00-АТХ1.1
05.2017 | 13005828 | 680 | 711 | 24 | 366460 | Клапан отсечной поз.UV-9231 | 1 | ШТ | 550000 |  |  | 2018-03-31 |  |  |  | S.77-01 | 0242.00.00-АТХ1.1.ОЛ52 |  | 0242.00.00-АТХ1.1
05.2017 | 13005828 | 690 | 711 | 24 | 366461 | Клапан отсечной поз.UV-9232 | 1 | ШТ | 550000 |  |  | 2018-03-31 |  |  |  | S.77-01 | 0242.00.00-АТХ1.1.ОЛ52 |  | 0242.00.00-АТХ1.1
05.2017 | 13005828 | 700 | 711 | 24 | 366462 | Клапан отсечной поз.UV-9233 | 1 | ШТ | 550000 |  |  | 2018-03-31 |  |  |  | S.77-01 | 0242.00.00-АТХ1.1.ОЛ52 |  | 0242.00.00-АТХ1.1
05.2017 | 13005828 | 710 | 711 | 24 | 366463 | Клапан отсечной поз.UV-9234 | 1 | ШТ | 550000 |  |  | 2018-03-31 |  |  |  | S.77-01 | 0242.00.00-АТХ1.1.ОЛ52 |  | 0242.00.00-АТХ1.1
05.2017 | 13005828 | 720 | 711 | 24 | 366464 | Клапан отсечной поз.UV-9235 | 1 | ШТ | 550000 |  |  | 2018-03-31 |  |  |  | S.77-01 | 0242.00.00-АТХ1.1.ОЛ52 |  | 0242.00.00-АТХ1.1
05.2017 | 13005828 | 730 | 711 | 24 | 366465 | Клапан отсечной поз.UV-9236 | 1 | ШТ | 550000 |  |  | 2018-03-31 |  |  |  | S.77-01 | 0242.00.00-АТХ1.1.ОЛ52 |  | 0242.00.00-АТХ1.1
05.2017 | 13005828 | 740 | 711 | 24 | 366466 | Клапан отсечной поз.UV-9237 | 1 | ШТ | 550000 |  |  | 2018-03-31 |  |  |  | S.77-01 | 0242.00.00-АТХ1.1.ОЛ52 |  | 0242.00.00-АТХ1.1
05.2017 | 13005828 | 750 | 711 | 24 | 366467 | Клапан отсечной поз.UV-9238 | 1 | ШТ | 550000 |  |  | 2018-03-31 |  |  |  | S.77-01 | 0242.00.00-АТХ1.1.ОЛ52 |  | 0242.00.00-АТХ1.1
05.2017 | 13005828 | 760 | 711 | 24 | 366468 | Клапан отсечной поз.UV-9239 | 1 | ШТ | 550000 |  |  | 2018-03-31 |  |  |  | S.77-01 | 0242.00.00-АТХ1.1.ОЛ52 |  | 0242.00.00-АТХ1.1
05.2017 | 13005828 | 770 | 711 | 24 | 366469 | Клапан отсечной поз.UV-9240 | 1 | ШТ | 550000 |  |  | 2018-03-31 |  |  |  | S.77-01 | 0242.00.00-АТХ1.1.ОЛ52 |  | 0242.00.00-АТХ1.1
05.2017 | 13005828 | 780 | 711 | 24 | 366470 | Клапан отсечной поз.UV-9241 | 1 | ШТ | 550000 |  |  | 2018-03-31 |  |  |  | S.77-01 | 0242.00.00-АТХ1.1.ОЛ52 |  | 0242.00.00-АТХ1.1
05.2017 | 13005828 | 790 | 711 | 24 | 366471 | Клапан отсечной поз.UV-9242 | 1 | ШТ | 550000 |  |  | 2018-03-31 |  |  |  | S.77-01 | 0242.00.00-АТХ1.1.ОЛ52 |  | 0242.00.00-АТХ1.1
05.2017 | 13005828 | 800 | 711 | 24 | 366472 | Клапан отсечной поз.UV-9243 | 1 | ШТ | 550000 |  |  | 2018-03-31 |  |  |  | S.77-01 | 0242.00.00-АТХ1.1.ОЛ52 |  | 0242.00.00-АТХ1.1
05.2017 | 13005828 | 810 | 711 | 24 | 366473 | Клапан отсечной поз.UV-9244 | 1 | ШТ | 550000 |  |  | 2018-03-31 |  |  |  | S.77-01 | 0242.00.00-АТХ1.1.ОЛ52 |  | 0242.00.00-АТХ1.1
05.2017 | 13005828 | 820 | 711 | 24 | 366474 | Клапан отсечной поз.UV-9245 | 1 | ШТ | 550000 |  |  | 2018-03-31 |  |  |  | S.77-01 | 0242.00.00-АТХ1.1.ОЛ52 |  | 0242.00.00-АТХ1.1
05.2017 | 13005828 | 830 | 711 | 24 | 366475 | Клапан отсечной поз.UV-9246 | 1 | ШТ | 550000 |  |  | 2018-03-31 |  |  |  | S.77-01 | 0242.00.00-АТХ1.1.ОЛ52 |  | 0242.00.00-АТХ1.1
05.2017 | 13005828 | 840 | 711 | 24 | 366476 | Клапан отсечной поз.UV-9247 | 1 | ШТ | 550000 |  |  | 2018-03-31 |  |  |  | S.77-01 | 0242.00.00-АТХ1.1.ОЛ52 |  | 0242.00.00-АТХ1.1
05.2017 | 13005828 | 850 | 711 | 24 | 366477 | Клапан отсечной поз.UV-9248 | 1 | ШТ | 550000 |  |  | 2018-03-31 |  |  |  | S.77-01 | 0242.00.00-АТХ1.1.ОЛ52 |  | 0242.00.00-АТХ1.1
05.2017 | 13005828 | 860 | 711 | 24 | 366478 | Клапан отсечной поз.UV-9249 | 1 | ШТ | 550000 |  |  | 2018-03-31 |  |  |  | S.77-01 | 0242.00.00-АТХ1.1.ОЛ52 |  | 0242.00.00-АТХ1.1
05.2017 | 13005828 | 870 | 711 | 24 | 366479 | Клапан отсечной поз.UV-9250 | 1 | ШТ | 550000 |  |  | 2018-03-31 |  |  |  | S.77-01 | 0242.00.00-АТХ1.1.ОЛ52 |  | 0242.00.00-АТХ1.1
05.2017 | 13005828 | 880 | 711 | 24 | 366480 | Клапан отсечной поз.UV-9251 | 1 | ШТ | 550000 |  |  | 2018-03-31 |  |  |  | S.77-01 | 0242.00.00-АТХ1.1.ОЛ52 |  | 0242.00.00-АТХ1.1
05.2017 | 13005828 | 890 | 711 | 24 | 366481 | Клапан отсечной поз.UV-9252 | 1 | ШТ | 550000 |  |  | 2018-03-31 |  |  |  | S.77-01 | 0242.00.00-АТХ1.1.ОЛ52 |  | 0242.00.00-АТХ1.1
05.2017 | 13005828 | 900 | 711 | 24 | 366482 | Клапан отсечной поз.UV-9253 | 1 | ШТ | 550000 |  |  | 2018-03-31 |  |  |  | S.77-01 | 0242.00.00-АТХ1.1.ОЛ52 |  | 0242.00.00-АТХ1.1
05.2017 | 13005828 | 910 | 711 | 24 | 366483 | Клапан отсечной поз.UV-9254 | 1 | ШТ | 550000 |  |  | 2018-03-31 |  |  |  | S.77-01 | 0242.00.00-АТХ1.1.ОЛ52 |  | 0242.00.00-АТХ1.1
05.2017 | 13005828 | 920 | 711 | 24 | 366484 | Клапан отсечной поз.UV-9255 | 1 | ШТ | 550000 |  |  | 2018-03-31 |  |  |  | S.77-01 | 0242.00.00-АТХ1.1.ОЛ52 |  | 0242.00.00-АТХ1.1
05.2017 | 13005828 | 930 | 711 | 24 | 366485 | Клапан отсечной поз.UV-9256 | 1 | ШТ | 550000 |  |  | 2018-03-31 |  |  |  | S.77-01 | 0242.00.00-АТХ1.1.ОЛ52 |  | 0242.00.00-АТХ1.1
05.2017 | 13005828 | 940 | 711 | 24 | 366486 | Клапан отсечной поз.UV-9257 | 1 | ШТ | 550000 |  |  | 2018-03-31 |  |  |  | S.77-01 | 0242.00.00-АТХ1.1.ОЛ52 |  | 0242.00.00-АТХ1.1
05.2017 | 13005828 | 950 | 711 | 24 | 366487 | Клапан отсечной поз.UV-9258 | 1 | ШТ | 550000 |  |  | 2018-03-31 |  |  |  | S.77-01 | 0242.00.00-АТХ1.1.ОЛ52 |  | 0242.00.00-АТХ1.1
05.2017 | 13005828 | 960 | 711 | 24 | 366488 | Клапан отсечной поз.UV-9259 | 1 | ШТ | 550000 |  |  | 2018-03-31 |  |  |  | S.77-01 | 0242.00.00-АТХ1.1.ОЛ52 |  | 0242.00.00-АТХ1.1
05.2017 | 13005828 | 970 | 711 | 24 | 366489 | Клапан отсечной поз.UV-9260 | 1 | ШТ | 550000 |  |  | 2018-03-31 |  |  |  | S.77-01 | 0242.00.00-АТХ1.1.ОЛ52 |  | 0242.00.00-АТХ1.1
05.2017 | 13005828 | 980 | 711 | 24 | 366490 | Клапан отсечной поз.UV-9261 | 1 | ШТ | 550000 |  |  | 2018-03-31 |  |  |  | S.77-01 | 0242.00.00-АТХ1.1.ОЛ52 |  | 0242.00.00-АТХ1.1
05.2017 | 13005828 | 990 | 711 | 24 | 366491 | Клапан отсечной поз.UV-9262 | 1 | ШТ | 550000 |  |  | 2018-03-31 |  |  |  | S.77-01 | 0242.00.00-АТХ1.1.ОЛ52 |  | 0242.00.00-АТХ1.1
05.2017 | 13005828 | 1000 | 711 | 24 | 366492 | Клапан отсечной поз.UV-9263 | 1 | ШТ | 550000 |  |  | 2018-03-31 |  |  |  | S.77-01 | 0242.00.00-АТХ1.1.ОЛ52 |  | 0242.00.00-АТХ1.1
05.2017 | 13005828 | 1010 | 711 | 24 | 366493 | Клапан отсечной поз.UV-9264 | 1 | ШТ | 550000 |  |  | 2018-03-31 |  |  |  | S.77-01 | 0242.00.00-АТХ1.1.ОЛ52 |  | 0242.00.00-АТХ1.1
05.2017 | 13005828 | 1020 | 711 | 24 | 366494 | Клапан отсечной поз.UV-9265 | 1 | ШТ | 550000 |  |  | 2018-03-31 |  |  |  | S.77-01 | 0242.00.00-АТХ1.1.ОЛ52 |  | 0242.00.00-АТХ1.1
05.2017 | 13005828 | 1030 | 711 | 24 | 366495 | Клапан отсечной поз.UV-9266 | 1 | ШТ | 550000 |  |  | 2018-03-31 |  |  |  | S.77-01 | 0242.00.00-АТХ1.1.ОЛ52 |  | 0242.00.00-АТХ1.1
05.2017 | 13005828 | 1040 | 711 | 24 | 366496 | Клапан отсечной поз.UV-9267 | 1 | ШТ | 550000 |  |  | 2018-03-31 |  |  |  | S.77-01 | 0242.00.00-АТХ1.1.ОЛ52 |  | 0242.00.00-АТХ1.1
05.2017 | 13005828 | 1050 | 711 | 24 | 366497 | Клапан отсечной поз.UV-9268 | 1 | ШТ | 550000 |  |  | 2018-03-31 |  |  |  | S.77-01 | 0242.00.00-АТХ1.1.ОЛ52 |  | 0242.00.00-АТХ1.1
05.2017 | 13005828 | 1060 | 711 | 24 | 366498 | Клапан отсечной поз.UV-9269 | 1 | ШТ | 550000 |  |  | 2018-03-31 |  |  |  | S.77-01 | 0242.00.00-АТХ1.1.ОЛ52 |  | 0242.00.00-АТХ1.1
05.2017 | 13005828 | 1070 | 711 | 24 | 366499 | Клапан отсечной поз.UV-9270 | 1 | ШТ | 550000 |  |  | 2018-03-31 |  |  |  | S.77-01 | 0242.00.00-АТХ1.1.ОЛ52 |  | 0242.00.00-АТХ1.1
05.2017 | 13005828 | 1080 | 711 | 24 | 366500 | Клапан отсечной поз.UV-9271 | 1 | ШТ | 550000 |  |  | 2018-03-31 |  |  |  | S.77-01 | 0242.00.00-АТХ1.1.ОЛ52 |  | 0242.00.00-АТХ1.1
05.2017 | 13005828 | 1090 | 711 | 24 | 366501 | Клапан отсечной поз.UV-9272 | 1 | ШТ | 550000 |  |  | 2018-03-31 |  |  |  | S.77-01 | 0242.00.00-АТХ1.1.ОЛ52 |  | 0242.00.00-АТХ1.1
05.2017 | 13005828 | 1100 | 711 | 24 | 366502 | Клапан отсечной поз.UV-9273 | 1 | ШТ | 550000 |  |  | 2018-03-31 |  |  |  | S.77-01 | 0242.00.00-АТХ1.1.ОЛ52 |  | 0242.00.00-АТХ1.1
05.2017 | 13005828 | 1110 | 711 | 24 | 366503 | Клапан отсечной поз.UV-9274 | 1 | ШТ | 550000 |  |  | 2018-03-31 |  |  |  | S.77-01 | 0242.00.00-АТХ1.1.ОЛ52 |  | 0242.00.00-АТХ1.1
05.2017 | 13005828 | 1120 | 711 | 24 | 366504 | Клапан отсечной поз.UV-9275 | 1 | ШТ | 550000 |  |  | 2018-03-31 |  |  |  | S.77-01 | 0242.00.00-АТХ1.1.ОЛ52 |  | 0242.00.00-АТХ1.1
05.2017 | 13005828 | 1130 | 711 | 24 | 366505 | Клапан отсечной поз.UV-9276 | 1 | ШТ | 550000 |  |  | 2018-03-31 |  |  |  | S.77-01 | 0242.00.00-АТХ1.1.ОЛ52 |  | 0242.00.00-АТХ1.1
05.2017 | 13005828 | 1140 | 711 | 24 | 366506 | Клапан отсечной поз.UV-9277 | 1 | ШТ | 550000 |  |  | 2018-03-31 |  |  |  | S.77-01 | 0242.00.00-АТХ1.1.ОЛ52 |  | 0242.00.00-АТХ1.1
05.2017 | 13005828 | 1150 | 711 | 24 | 366507 | Клапан отсечной поз.UV-9278 | 1 | ШТ | 550000 |  |  | 2018-03-31 |  |  |  | S.77-01 | 0242.00.00-АТХ1.1.ОЛ52 |  | 0242.00.00-АТХ1.1
05.2017 | 13005828 | 1160 | 711 | 24 | 366508 | Клапан отсечной поз.UV-9279 | 1 | ШТ | 550000 |  |  | 2018-03-31 |  |  |  | S.77-01 | 0242.00.00-АТХ1.1.ОЛ52 |  | 0242.00.00-АТХ1.1
05.2017 | 13005828 | 1170 | 711 | 24 | 366509 | Клапан отсечной поз.UV-9280 | 1 | ШТ | 550000 |  |  | 2018-03-31 |  |  |  | S.77-01 | 0242.00.00-АТХ1.1.ОЛ52 |  | 0242.00.00-АТХ1.1
05.2017 | 13005828 | 1180 | 711 | 24 | 366510 | Клапан отсечной поз.UV-9281 | 1 | ШТ | 550000 |  |  | 2018-03-31 |  |  |  | S.77-01 | 0242.00.00-АТХ1.1.ОЛ52 |  | 0242.00.00-АТХ1.1
05.2017 | 13005828 | 1190 | 711 | 24 | 366511 | Клапан отсечной поз.UV-9282 | 1 | ШТ | 550000 |  |  | 2018-03-31 |  |  |  | S.77-01 | 0242.00.00-АТХ1.1.ОЛ52 |  | 0242.00.00-АТХ1.1
05.2017 | 13005828 | 1200 | 711 | 24 | 366512 | Клапан отсечной поз.UV-9283 | 1 | ШТ | 550000 |  |  | 2018-03-31 |  |  |  | S.77-01 | 0242.00.00-АТХ1.1.ОЛ52 |  | 0242.00.00-АТХ1.1
05.2017 | 13005828 | 1210 | 711 | 24 | 366513 | Клапан отсечной поз.UV-9284 | 1 | ШТ | 550000 |  |  | 2018-03-31 |  |  |  | S.77-01 | 0242.00.00-АТХ1.1.ОЛ52 |  | 0242.00.00-АТХ1.1
05.2017 | 13005828 | 1220 | 711 | 24 | 366514 | Клапан отсечной поз.UV-9285 | 1 | ШТ | 550000 |  |  | 2018-03-31 |  |  |  | S.77-01 | 0242.00.00-АТХ1.1.ОЛ52 |  | 0242.00.00-АТХ1.1
05.2017 | 13005828 | 1230 | 711 | 24 | 366515 | Клапан отсечной поз.UV-9286 | 1 | ШТ | 550000 |  |  | 2018-03-31 |  |  |  | S.77-01 | 0242.00.00-АТХ1.1.ОЛ52 |  | 0242.00.00-АТХ1.1
05.2017 | 13005828 | 1240 | 711 | 24 | 366516 | Клапан отсечной поз.UV-9287 | 1 | ШТ | 550000 |  |  | 2018-03-31 |  |  |  | S.77-01 | 0242.00.00-АТХ1.1.ОЛ52 |  | 0242.00.00-АТХ1.1
05.2017 | 13005828 | 1250 | 711 | 24 | 366517 | Клапан отсечной поз.UV-9288 | 1 | ШТ | 550000 |  |  | 2018-03-31 |  |  |  | S.77-01 | 0242.00.00-АТХ1.1.ОЛ52 |  | 0242.00.00-АТХ1.1
05.2017 | 13005828 | 1260 | 711 | 24 | 366518 | Клапан отсечной поз.UV-9289 | 1 | ШТ | 550000 |  |  | 2018-03-31 |  |  |  | S.77-01 | 0242.00.00-АТХ1.1.ОЛ52 |  | 0242.00.00-АТХ1.1
05.2017 | 13005828 | 1270 | 711 | 24 | 366519 | Клапан отсечной поз.UV-9290 | 1 | ШТ | 550000 |  |  | 2018-03-31 |  |  |  | S.77-01 | 0242.00.00-АТХ1.1.ОЛ52 |  | 0242.00.00-АТХ1.1
05.2017 | 13005828 | 1280 | 711 | 24 | 366520 | Клапан отсечной поз.UV-9291 | 1 | ШТ | 550000 |  |  | 2018-03-31 |  |  |  | S.77-01 | 0242.00.00-АТХ1.1.ОЛ52 |  | 0242.00.00-АТХ1.1
05.2017 | 13005828 | 1290 | 711 | 24 | 366521 | Клапан отсечной поз.UV-9292 | 1 | ШТ | 550000 |  |  | 2018-03-31 |  |  |  | S.77-01 | 0242.00.00-АТХ1.1.ОЛ52 |  | 0242.00.00-АТХ1.1
05.2017 | 13005828 | 1300 | 711 | 24 | 366522 | Клапан отсечной поз.UV-9293 | 1 | ШТ | 550000 |  |  | 2018-03-31 |  |  |  | S.77-01 | 0242.00.00-АТХ1.1.ОЛ52 |  | 0242.00.00-АТХ1.1
05.2017 | 13005828 | 1310 | 711 | 24 | 366523 | Клапан отсечной поз.UV-9294 | 1 | ШТ | 550000 |  |  | 2018-03-31 |  |  |  | S.77-01 | 0242.00.00-АТХ1.1.ОЛ52 |  | 0242.00.00-АТХ1.1
05.2017 | 13005828 | 1320 | 711 | 24 | 366524 | Клапан отсечной поз.UV-9295 | 1 | ШТ | 550000 |  |  | 2018-03-31 |  |  |  | S.77-01 | 0242.00.00-АТХ1.1.ОЛ52 |  | 0242.00.00-АТХ1.1
05.2017 | 13005828 | 1330 | 711 | 24 | 366525 | Клапан отсечной поз.UV-9296 | 1 | ШТ | 550000 |  |  | 2018-03-31 |  |  |  | S.77-01 | 0242.00.00-АТХ1.1.ОЛ52 |  | 0242.00.00-АТХ1.1
05.2017 | 13005828 | 1340 | 711 | 26 | 366749 | Уровнемер магнитный поз.LGM-4202B | 1 | КМП | 150000 |  |  | 2018-03-31 |  |  |  | S.77-01 | 0242.00.00-АТХ1.1.ОЛ-11 |  | 0242.00.00-АТХ1.1
05.2017 | 13005828 | 1350 | 711 | 26 | 366750 | Уровнемер магнитный поз.LGM-4205B | 1 | КМП | 150000 |  |  | 2018-03-31 |  |  |  | S.77-01 | 0242.00.00-АТХ1.1.ОЛ-11 |  | 0242.00.00-АТХ1.1
05.2017 | 13005828 | 1360 | 711 | 26 | 366751 | Уровнемер магнитный поз.LGM-4208B | 1 | КМП | 150000 |  |  | 2018-03-31 |  |  |  | S.77-01 | 0242.00.00-АТХ1.1.ОЛ-11 |  | 0242.00.00-АТХ1.1
05.2017 | 13005828 | 1370 | 711 | 26 | 366752 | Уровнемер магнитный поз.LGM-4211B | 1 | КМП | 150000 |  |  | 2018-03-31 |  |  |  | S.77-01 | 0242.00.00-АТХ1.1.ОЛ-11 |  | 0242.00.00-АТХ1.1
05.2017 | 13005828 | 1380 | 711 | 26 | 366753 | Уровнемер магнитный поз.LGM-4214B | 1 | КМП | 150000 |  |  | 2018-03-31 |  |  |  | S.77-01 | 0242.00.00-АТХ1.1.ОЛ-11 |  | 0242.00.00-АТХ1.1
05.2017 | 13005828 | 1390 | 711 | 26 | 366754 | Уровнемер магнитный поз.LGM-4217B | 1 | КМП | 150000 |  |  | 2018-03-31 |  |  |  | S.77-01 | 0242.00.00-АТХ1.1.ОЛ-11 |  | 0242.00.00-АТХ1.1
05.2017 | 13005828 | 1400 | 711 | 26 | 366755 | Уровнемер магнитный поз.LGM-4220B | 1 | КМП | 150000 |  |  | 2018-03-31 |  |  |  | S.77-01 | 0242.00.00-АТХ1.1.ОЛ-11 |  | 0242.00.00-АТХ1.1
05.2017 | 13005828 | 1410 | 711 | 26 | 366756 | Уровнемер магнитный поз.LGM-4223B | 1 | КМП | 150000 |  |  | 2018-03-31 |  |  |  | S.77-01 | 0242.00.00-АТХ1.1.ОЛ-11 |  | 0242.00.00-АТХ1.1
05.2017 | 13005828 | 1420 | 711 | 26 | 366757 | Уровнемер магнитный поз.LGM-4226B | 1 | КМП | 150000 |  |  | 2018-03-31 |  |  |  | S.77-01 | 0242.00.00-АТХ1.1.ОЛ-11 |  | 0242.00.00-АТХ1.1
05.2017 | 13005828 | 1430 | 711 | 26 | 366758 | Уровнемер магнитный поз.LGM-4229B | 1 | КМП | 150000 |  |  | 2018-03-31 |  |  |  | S.77-01 | 0242.00.00-АТХ1.1.ОЛ-11 |  | 0242.00.00-АТХ1.1
05.2017 | 13005828 | 1440 | 711 | 26 | 366759 | Уровнемер магнитный поз.LGM-4232B | 1 | КМП | 150000 |  |  | 2018-03-31 |  |  |  | S.77-01 | 0242.00.00-АТХ1.1.ОЛ-11 |  | 0242.00.00-АТХ1.1
05.2017 | 13005828 | 1450 | 711 | 26 | 366760 | Уровнемер магнитный поз.LGM-4235B | 1 | КМП | 150000 |  |  | 2018-03-31 |  |  |  | S.77-01 | 0242.00.00-АТХ1.1.ОЛ-11 |  | 0242.00.00-АТХ1.1
05.2017 | 13005828 | 1460 | 711 | 26 | 366761 | Уровнемер магнитный поз.LGM-4238B | 1 | КМП | 150000 |  |  | 2018-03-31 |  |  |  | S.77-01 | 0242.00.00-АТХ1.1.ОЛ-11 |  | 0242.00.00-АТХ1.1
05.2017 | 13005828 | 1470 | 711 | 26 | 366762 | Уровнемер магнитный поз.LGM-4241B | 1 | КМП | 150000 |  |  | 2018-03-31 |  |  |  | S.77-01 | 0242.00.00-АТХ1.1.ОЛ-11 |  | 0242.00.00-АТХ1.1
05.2017 | 13005828 | 1480 | 711 | 26 | 366763 | Уровнемер магнитный поз.LGM-4244B | 1 | КМП | 150000 |  |  | 2018-03-31 |  |  |  | S.77-01 | 0242.00.00-АТХ1.1.ОЛ-11 |  | 0242.00.00-АТХ1.1
05.2017 | 13005828 | 1490 | 711 | 26 | 366764 | Уровнемер магнитный поз.LGM-4247B | 1 | КМП | 150000 |  |  | 2018-03-31 |  |  |  | S.77-01 | 0242.00.00-АТХ1.1.ОЛ-11 |  | 0242.00.00-АТХ1.1
05.2017 | 13005828 | 1500 | 711 | 26 | 366765 | Уровнемер магнитный поз.LGM-4250B | 1 | КМП | 150000 |  |  | 2018-03-31 |  |  |  | S.77-01 | 0242.00.00-АТХ1.1.ОЛ-11 |  | 0242.00.00-АТХ1.1
05.2017 | 13005828 | 1510 | 711 | 26 | 366766 | Уровнемер магнитный поз.LGM-4253B | 1 | КМП | 150000 |  |  | 2018-03-31 |  |  |  | S.77-01 | 0242.00.00-АТХ1.1.ОЛ-11 |  | 0242.00.00-АТХ1.1
05.2017 | 13005828 | 1520 | 711 | 26 | 366767 | Уровнемер магнитный поз.LGM-4256B | 1 | КМП | 150000 |  |  | 2018-03-31 |  |  |  | S.77-01 | 0242.00.00-АТХ1.1.ОЛ-11 |  | 0242.00.00-АТХ1.1
05.2017 | 13005828 | 1530 | 711 | 26 | 366768 | Уровнемер магнитный поз.LGM-4259B | 1 | КМП | 150000 |  |  | 2018-03-31 |  |  |  | S.77-01 | 0242.00.00-АТХ1.1.ОЛ-11 |  | 0242.00.00-АТХ1.1
05.2017 | 13005828 | 1540 | 711 | 26 | 366769 | Уровнемер магнитный поз.LGM-4262B | 1 | КМП | 150000 |  |  | 2018-03-31 |  |  |  | S.77-01 | 0242.00.00-АТХ1.1.ОЛ-11 |  | 0242.00.00-АТХ1.1
05.2017 | 13005828 | 1550 | 711 | 26 | 366770 | Уровнемер магнитный поз.ЗИП 0239 | 1 | КМП | 150000 |  |  | 2018-03-31 |  |  |  | S.77-01 | 0242.00.00-АТХ1.1.ОЛ-11 |  | 0242.00.00-АТХ1.1
05.2017 | 13005828 | 1560 | 711 | 26 | 366770 | Уровнемер магнитный поз.ЗИП 0239 | 1 | КМП | 150000 |  |  | 2018-03-31 |  |  |  | S.77-01 | 0242.00.00-АТХ1.1.ОЛ-11 |  | 0242.00.00-АТХ1.1
05.2017 | 13005828 | 1570 | 711 | 26 | 366771 | Контактор уровня поз.LSA-4201 | 1 | КМП | 75000 |  |  | 2018-03-31 |  |  |  | S.77-01 | 0242.00.00-АТХ1.1.ОЛ-12 |  | 0242.00.00-АТХ1.1
05.2017 | 13005828 | 1580 | 711 | 26 | 366772 | Контактор уровня поз.LSA-4204 | 1 | КМП | 75000 |  |  | 2018-03-31 |  |  |  | S.77-01 | 0242.00.00-АТХ1.1.ОЛ-12 |  | 0242.00.00-АТХ1.1
05.2017 | 13005828 | 1590 | 711 | 26 | 366773 | Контактор уровня поз.LSA-4207 | 1 | КМП | 75000 |  |  | 2018-03-31 |  |  |  | S.77-01 | 0242.00.00-АТХ1.1.ОЛ-12 |  | 0242.00.00-АТХ1.1
05.2017 | 13005828 | 1600 | 711 | 26 | 366774 | Контактор уровня поз.LSA-4210 | 1 | КМП | 75000 |  |  | 2018-03-31 |  |  |  | S.77-01 | 0242.00.00-АТХ1.1.ОЛ-12 |  | 0242.00.00-АТХ1.1
05.2017 | 13005828 | 1610 | 711 | 26 | 366775 | Контактор уровня поз.LSA-4213 | 1 | КМП | 75000 |  |  | 2018-03-31 |  |  |  | S.77-01 | 0242.00.00-АТХ1.1.ОЛ-12 |  | 0242.00.00-АТХ1.1
05.2017 | 13005828 | 1620 | 711 | 26 | 366776 | Контактор уровня поз.LSA-4216 | 1 | КМП | 75000 |  |  | 2018-03-31 |  |  |  | S.77-01 | 0242.00.00-АТХ1.1.ОЛ-12 |  | 0242.00.00-АТХ1.1
05.2017 | 13005828 | 1630 | 711 | 26 | 366777 | Контактор уровня поз.LSA-4219 | 1 | КМП | 75000 |  |  | 2018-03-31 |  |  |  | S.77-01 | 0242.00.00-АТХ1.1.ОЛ-12 |  | 0242.00.00-АТХ1.1
05.2017 | 13005828 | 1640 | 711 | 26 | 366778 | Контактор уровня поз.LSA-4222 | 1 | КМП | 75000 |  |  | 2018-03-31 |  |  |  | S.77-01 | 0242.00.00-АТХ1.1.ОЛ-12 |  | 0242.00.00-АТХ1.1
05.2017 | 13005828 | 1650 | 711 | 26 | 366779 | Контактор уровня поз.LSA-4225 | 1 | КМП | 75000 |  |  | 2018-03-31 |  |  |  | S.77-01 | 0242.00.00-АТХ1.1.ОЛ-12 |  | 0242.00.00-АТХ1.1
05.2017 | 13005828 | 1660 | 711 | 26 | 366780 | Контактор уровня поз.LSA-4228 | 1 | КМП | 75000 |  |  | 2018-03-31 |  |  |  | S.77-01 | 0242.00.00-АТХ1.1.ОЛ-12 |  | 0242.00.00-АТХ1.1
05.2017 | 13005828 | 1670 | 711 | 26 | 366781 | Контактор уровня поз.LSA-4231 | 1 | КМП | 75000 |  |  | 2018-03-31 |  |  |  | S.77-01 | 0242.00.00-АТХ1.1.ОЛ-12 |  | 0242.00.00-АТХ1.1
05.2017 | 13005828 | 1680 | 711 | 26 | 366782 | Контактор уровня поз.LSA-4234 | 1 | КМП | 75000 |  |  | 2018-03-31 |  |  |  | S.77-01 | 0242.00.00-АТХ1.1.ОЛ-12 |  | 0242.00.00-АТХ1.1
05.2017 | 13005828 | 1690 | 711 | 26 | 366783 | Контактор уровня поз.LSA-4237 | 1 | КМП | 75000 |  |  | 2018-03-31 |  |  |  | S.77-01 | 0242.00.00-АТХ1.1.ОЛ-12 |  | 0242.00.00-АТХ1.1
05.2017 | 13005828 | 1700 | 711 | 26 | 366784 | Контактор уровня поз.LSA-4240 | 1 | КМП | 75000 |  |  | 2018-03-31 |  |  |  | S.77-01 | 0242.00.00-АТХ1.1.ОЛ-12 |  | 0242.00.00-АТХ1.1
05.2017 | 13005828 | 1710 | 711 | 26 | 366785 | Контактор уровня поз.LSA-4243 | 1 | КМП | 75000 |  |  | 2018-03-31 |  |  |  | S.77-01 | 0242.00.00-АТХ1.1.ОЛ-12 |  | 0242.00.00-АТХ1.1
05.2017 | 13005828 | 1720 | 711 | 26 | 366786 | Контактор уровня поз.LSA-4246 | 1 | КМП | 75000 |  |  | 2018-03-31 |  |  |  | S.77-01 | 0242.00.00-АТХ1.1.ОЛ-12 |  | 0242.00.00-АТХ1.1
05.2017 | 13005828 | 1730 | 711 | 26 | 366787 | Контактор уровня поз.LSA-4249 | 1 | КМП | 75000 |  |  | 2018-03-31 |  |  |  | S.77-01 | 0242.00.00-АТХ1.1.ОЛ-12 |  | 0242.00.00-АТХ1.1
05.2017 | 13005828 | 1740 | 711 | 26 | 366788 | Контактор уровня поз.LSA-4252 | 1 | КМП | 75000 |  |  | 2018-03-31 |  |  |  | S.77-01 | 0242.00.00-АТХ1.1.ОЛ-12 |  | 0242.00.00-АТХ1.1
05.2017 | 13005828 | 1750 | 711 | 26 | 366789 | Контактор уровня поз.LSA-4255 | 1 | КМП | 75000 |  |  | 2018-03-31 |  |  |  | S.77-01 | 0242.00.00-АТХ1.1.ОЛ-12 |  | 0242.00.00-АТХ1.1
05.2017 | 13005828 | 1760 | 711 | 26 | 366790 | Контактор уровня поз.LSA-4258 | 1 | КМП | 75000 |  |  | 2018-03-31 |  |  |  | S.77-01 | 0242.00.00-АТХ1.1.ОЛ-12 |  | 0242.00.00-АТХ1.1
05.2017 | 13005828 | 1770 | 711 | 26 | 366791 | Контактор уровня поз.LSA-4261 | 1 | КМП | 75000 |  |  | 2018-03-31 |  |  |  | S.77-01 | 0242.00.00-АТХ1.1.ОЛ-12 |  | 0242.00.00-АТХ1.1
05.2017 | 13005828 | 1790 | 711 | 26 | 366793 | Контактор уровня поз.ЗИП 0239 | 1 | КМП | 75000 |  |  | 2018-03-31 |  |  |  | S.77-01 | 0242.00.00-АТХ1.1.ОЛ-12 |  | 0242.00.00-АТХ1.1
05.2017 | 13005828 | 1800 | 711 | 26 | 366793 | Контактор уровня поз.ЗИП 0239 | 1 | КМП | 75000 |  |  | 2018-03-31 |  |  |  | S.77-01 | 0242.00.00-АТХ1.1.ОЛ-12 |  | 0242.00.00-АТХ1.1
05.2017 | 13005828 | 2240 | 711 | 26 | 366866 | Преобр.изб.давления поз.PRSA-2237B | 1 | ШТ | 75000 |  |  | 2018-03-31 |  |  |  | S.77-01 | 0242.00.00-АТХ1.1.ОЛ-24 |  | 0242.00.00-АТХ1.1
05.2017 | 13005828 | 2250 | 711 | 26 | 366867 | Преобр.изб.давления поз.PRSA-2239A | 1 | ШТ | 75000 |  |  | 2018-03-31 |  |  |  | S.77-01 | 0242.00.00-АТХ1.1.ОЛ-24 |  | 0242.00.00-АТХ1.1
05.2017 | 13005828 | 2260 | 711 | 26 | 366868 | Преобр.изб.давления поз.PRSA-2239B | 1 | ШТ | 75000 |  |  | 2018-03-31 |  |  |  | S.77-01 | 0242.00.00-АТХ1.1.ОЛ-24 |  | 0242.00.00-АТХ1.1
05.2017 | 13005828 | 2270 | 711 | 26 | 366869 | Преобр.изб.давления поз.PRSA-2241A | 1 | ШТ | 75000 |  |  | 2018-03-31 |  |  |  | S.77-01 | 0242.00.00-АТХ1.1.ОЛ-24 |  | 0242.00.00-АТХ1.1
05.2017 | 13005828 | 2280 | 711 | 26 | 366870 | Преобр.изб.давления поз.PRSA-2241B | 1 | ШТ | 75000 |  |  | 2018-03-31 |  |  |  | S.77-01 | 0242.00.00-АТХ1.1.ОЛ-24 |  | 0242.00.00-АТХ1.1
05.2017 | 13005828 | 2290 | 711 | 26 | 366871 | Преобр.изб.давления поз.PRA-2259 | 2 | ШТ | 150000 |  |  | 2018-03-31 |  |  |  | S.77-01 | 0242.00.00-АТХ1.1.ОЛ-24 |  | 0242.00.00-АТХ1.1
05.2017 | 13005828 | 2300 | 711 | 26 | 251495 | Преобразователь избыточного давления | 1 | ШТ | 75000 |  |  | 2018-03-31 |  |  |  | S.77-01 | 0242.00.00-АТХ1.1.ОЛ-24 |  | 0242.00.00-АТХ1.1
05.2017 | 13005828 | 2540 | 711 | 24 | 366242 | Регулятор давления поз.РД-1001 | 1 | КМП | 350000 |  |  | 2018-03-31 |  |  |  | S.77-01 | 0239.00-ИОС7.1.ОЛ10 |  | ?
05.2017 | 13005828 | 3100 | 711 | 26 | 367089 | Уровнемер рад.с волновод.поз.LRCA-4202A | 1 | КМП | 400000 |  |  | 2018-03-31 |  |  |  | S.77-01 | 0242.00.00-АТХ1.1.ОЛ-18 |  | 0242.00.00-АТХ1.1
05.2017 | 13005828 | 3110 | 711 | 26 | 367090 | Уровнемер рад.с волновод.поз.LRCA-4205A | 1 | КМП | 400000 |  |  | 2018-03-31 |  |  |  | S.77-01 | 0242.00.00-АТХ1.1.ОЛ-18 |  | 0242.00.00-АТХ1.1
05.2017 | 13005828 | 3120 | 711 | 26 | 367091 | Уровнемер рад.с волновод.поз.LRCA-4208A | 1 | КМП | 400000 |  |  | 2018-03-31 |  |  |  | S.77-01 | 0242.00.00-АТХ1.1.ОЛ-18 |  | 0242.00.00-АТХ1.1
05.2017 | 13005828 | 3130 | 711 | 26 | 367092 | Уровнемер рад.с волновод.поз.LRCA-4211A | 1 | КМП | 400000 |  |  | 2018-03-31 |  |  |  | S.77-01 | 0242.00.00-АТХ1.1.ОЛ-18 |  | 0242.00.00-АТХ1.1
05.2017 | 13005828 | 3140 | 711 | 26 | 367093 | Уровнемер рад.с волновод.поз.LRCA-4214A | 1 | КМП | 400000 |  |  | 2018-03-31 |  |  |  | S.77-01 | 0242.00.00-АТХ1.1.ОЛ-18 |  | 0242.00.00-АТХ1.1
05.2017 | 13005828 | 3150 | 711 | 26 | 367094 | Уровнемер рад.с волновод.поз.LRCA-4217A | 1 | КМП | 400000 |  |  | 2018-03-31 |  |  |  | S.77-01 | 0242.00.00-АТХ1.1.ОЛ-18 |  | 0242.00.00-АТХ1.1
05.2017 | 13005828 | 3160 | 711 | 26 | 367095 | Уровнемер рад.с волновод.поз.LRCA-4220A | 1 | КМП | 400000 |  |  | 2018-03-31 |  |  |  | S.77-01 | 0242.00.00-АТХ1.1.ОЛ-18 |  | 0242.00.00-АТХ1.1
05.2017 | 13005828 | 3170 | 711 | 26 | 367096 | Уровнемер рад.с волновод.поз.LRCA-4223A | 1 | КМП | 400000 |  |  | 2018-03-31 |  |  |  | S.77-01 | 0242.00.00-АТХ1.1.ОЛ-18 |  | 0242.00.00-АТХ1.1
05.2017 | 13005828 | 3180 | 711 | 26 | 367097 | Уровнемер рад.с волновод.поз.LRCA-4226A | 1 | КМП | 400000 |  |  | 2018-03-31 |  |  |  | S.77-01 | 0242.00.00-АТХ1.1.ОЛ-18 |  | 0242.00.00-АТХ1.1
05.2017 | 13005828 | 3190 | 711 | 26 | 367098 | Уровнемер рад.с волновод.поз.LRCA-4229A | 1 | КМП | 400000 |  |  | 2018-03-31 |  |  |  | S.77-01 | 0242.00.00-АТХ1.1.ОЛ-18 |  | 0242.00.00-АТХ1.1
05.2017 | 13005828 | 3200 | 711 | 26 | 367099 | Уровнемер рад.с волновод.поз.LRCA-4232A | 1 | КМП | 400000 |  |  | 2018-03-31 |  |  |  | S.77-01 | 0242.00.00-АТХ1.1.ОЛ-18 |  | 0242.00.00-АТХ1.1
05.2017 | 13005828 | 3210 | 711 | 26 | 367100 | Уровнемер рад.с волновод.поз.LRCA-4235A | 1 | КМП | 400000 |  |  | 2018-03-31 |  |  |  | S.77-01 | 0242.00.00-АТХ1.1.ОЛ-18 |  | 0242.00.00-АТХ1.1
05.2017 | 13005828 | 3220 | 711 | 26 | 367101 | Уровнемер рад.с волновод.поз.LRCA-4238A | 1 | КМП | 400000 |  |  | 2018-03-31 |  |  |  | S.77-01 | 0242.00.00-АТХ1.1.ОЛ-18 |  | 0242.00.00-АТХ1.1
05.2017 | 13005828 | 3230 | 711 | 26 | 367102 | Уровнемер рад.с волновод.поз.LRCA-4241A | 1 | КМП | 400000 |  |  | 2018-03-31 |  |  |  | S.77-01 | 0242.00.00-АТХ1.1.ОЛ-18 |  | 0242.00.00-АТХ1.1
05.2017 | 13005828 | 3240 | 711 | 26 | 367103 | Уровнемер рад.с волновод.поз.LRCA-4244A | 1 | КМП | 400000 |  |  | 2018-03-31 |  |  |  | S.77-01 | 0242.00.00-АТХ1.1.ОЛ-18 |  | 0242.00.00-АТХ1.1
05.2017 | 13005828 | 3250 | 711 | 26 | 367104 | Уровнемер рад.с волновод.поз.LRCA-4247A | 1 | КМП | 400000 |  |  | 2018-03-31 |  |  |  | S.77-01 | 0242.00.00-АТХ1.1.ОЛ-18 |  | 0242.00.00-АТХ1.1
05.2017 | 13005828 | 3260 | 711 | 26 | 367105 | Уровнемер рад.с волновод.поз.LRCA-4250A | 1 | КМП | 400000 |  |  | 2018-03-31 |  |  |  | S.77-01 | 0242.00.00-АТХ1.1.ОЛ-18 |  | 0242.00.00-АТХ1.1
05.2017 | 13005828 | 3270 | 711 | 26 | 367106 | Уровнемер рад.с волновод.поз.LRCA-4253A | 1 | КМП | 400000 |  |  | 2018-03-31 |  |  |  | S.77-01 | 0242.00.00-АТХ1.1.ОЛ-18 |  | 0242.00.00-АТХ1.1
05.2017 | 13005828 | 3280 | 711 | 26 | 367107 | Уровнемер рад.с волновод.поз.LRCA-4256A | 1 | КМП | 400000 |  |  | 2018-03-31 |  |  |  | S.77-01 | 0242.00.00-АТХ1.1.ОЛ-18 |  | 0242.00.00-АТХ1.1
05.2017 | 13005828 | 3290 | 711 | 26 | 367108 | Уровнемер рад.с волновод.поз.LRCA-4259A | 1 | КМП | 400000 |  |  | 2018-03-31 |  |  |  | S.77-01 | 0242.00.00-АТХ1.1.ОЛ-18 |  | 0242.00.00-АТХ1.1
05.2017 | 13005828 | 3300 | 711 | 26 | 367109 | Уровнемер рад.с волновод.поз.LRCA-4262A | 1 | КМП | 400000 |  |  | 2018-03-31 |  |  |  | S.77-01 | 0242.00.00-АТХ1.1.ОЛ-18 |  | 0242.00.00-АТХ1.1
05.2017 | 13005828 | 3310 | 711 | 26 | 367110 | Уровнемер рад.с волновод.поз.LRSA-4266A | 1 | КМП | 400000 |  |  | 2018-03-31 |  |  |  | S.77-01 | 0242.00.00-АТХ1.1.ОЛ-18 |  | 0242.00.00-АТХ1.1
05.2017 | 13005828 | 3320 | 711 | 26 | 367111 | Уровнемер рад.с волновод.поз.LRSA-4266B | 1 | КМП | 400000 |  |  | 2018-03-31 |  |  |  | S.77-01 | 0242.00.00-АТХ1.1.ОЛ-18 |  | 0242.00.00-АТХ1.1
05.2017 | 13005828 | 4530 | 711 | 26 | 367242 | Система измерения массы СУГ Е-148 | 1 | КМП | 1000000 |  |  | 2018-03-31 |  |  |  | S.77-01 | 0242.00.00-АТХ1.1.ОЛ-66 |  | 0242.00.00-АТХ1.1
05.2017 | 13005828 | 4540 | 711 | 26 | 367243 | Система измерения массы СУГ Е-149 | 1 | КМП | 1000000 |  |  | 2018-03-31 |  |  |  | S.77-01 | 0242.00.00-АТХ1.1.ОЛ-66 |  | 0242.00.00-АТХ1.1
05.2017 | 13005828 | 4550 | 711 | 26 | 367244 | Система измерения массы СУГ Е-150 | 1 | КМП | 1000000 |  |  | 2018-03-31 |  |  |  | S.77-01 | 0242.00.00-АТХ1.1.ОЛ-66 |  | 0242.00.00-АТХ1.1
05.2017 | 13005828 | 4560 | 711 | 26 | 367245 | Система измерения массы СУГ Е-151 | 1 | КМП | 1000000 |  |  | 2018-03-31 |  |  |  | S.77-01 | 0242.00.00-АТХ1.1.ОЛ-66 |  | 0242.00.00-АТХ1.1
05.2017 | 13005828 | 4570 | 711 | 26 | 367246 | Система измерения массы СУГ Е-152 | 1 | КМП | 1000000 |  |  | 2018-03-31 |  |  |  | S.77-01 | 0242.00.00-АТХ1.1.ОЛ-66 |  | 0242.00.00-АТХ1.1
05.2017 | 13005828 | 4580 | 711 | 26 | 367247 | Система измерения массы СУГ Е-153 | 1 | КМП | 1000000 |  |  | 2018-03-31 |  |  |  | S.77-01 | 0242.00.00-АТХ1.1.ОЛ-66 |  | 0242.00.00-АТХ1.1
05.2017 | 13005828 | 4590 | 711 | 26 | 367248 | Система измерения массы СУГ Е-154 | 1 | КМП | 1000000 |  |  | 2018-03-31 |  |  |  | S.77-01 | 0242.00.00-АТХ1.1.ОЛ-66 |  | 0242.00.00-АТХ1.1
05.2017 | 13005828 | 4600 | 711 | 26 | 367249 | Система измерения массы СУГ Е-155 | 1 | КМП | 1000000 |  |  | 2018-03-31 |  |  |  | S.77-01 | 0242.00.00-АТХ1.1.ОЛ-66 |  | 0242.00.00-АТХ1.1
05.2017 | 13005828 | 4610 | 711 | 26 | 367250 | Система измерения массы СУГ Е-156 | 1 | КМП | 1000000 |  |  | 2018-03-31 |  |  |  | S.77-01 | 0242.00.00-АТХ1.1.ОЛ-66 |  | 0242.00.00-АТХ1.1
05.2017 | 13005828 | 4620 | 711 | 26 | 367251 | Система измерения массы СУГ Е-157 | 1 | КМП | 1000000 |  |  | 2018-03-31 |  |  |  | S.77-01 | 0242.00.00-АТХ1.1.ОЛ-66 |  | 0242.00.00-АТХ1.1
05.2017 | 13005828 | 4630 | 711 | 26 | 367252 | Система измерения массы СУГ Е-158 | 1 | КМП | 1000000 |  |  | 2018-03-31 |  |  |  | S.77-01 | 0242.00.00-АТХ1.1.ОЛ-66 |  | 0242.00.00-АТХ1.1
05.2017 | 13005828 | 4640 | 711 | 26 | 367253 | Система измерения массы СУГ Е-159 | 1 | КМП | 1000000 |  |  | 2018-03-31 |  |  |  | S.77-01 | 0242.00.00-АТХ1.1.ОЛ-66 |  | 0242.00.00-АТХ1.1
05.2017 | 13005828 | 4650 | 711 | 26 | 367254 | Система измерения массы СУГ Е-160 | 1 | КМП | 1000000 |  |  | 2018-03-31 |  |  |  | S.77-01 | 0242.00.00-АТХ1.1.ОЛ-66 |  | 0242.00.00-АТХ1.1
05.2017 | 13005828 | 4660 | 711 | 26 | 367255 | Система измерения массы СУГ Е-161 | 1 | КМП | 1000000 |  |  | 2018-03-31 |  |  |  | S.77-01 | 0242.00.00-АТХ1.1.ОЛ-66 |  | 0242.00.00-АТХ1.1
05.2017 | 13005828 | 4670 | 711 | 26 | 367256 | Система измерения массы СУГ Е-162 | 1 | КМП | 1000000 |  |  | 2018-03-31 |  |  |  | S.77-01 | 0242.00.00-АТХ1.1.ОЛ-66 |  | 0242.00.00-АТХ1.1
05.2017 | 13005828 | 4680 | 711 | 26 | 367257 | Система измерения массы СУГ Е-163 | 1 | КМП | 1000000 |  |  | 2018-03-31 |  |  |  | S.77-01 | 0242.00.00-АТХ1.1.ОЛ-66 |  | 0242.00.00-АТХ1.1
05.2017 | 13005828 | 4690 | 711 | 26 | 367258 | Система измерения массы СУГ Е-164 | 1 | КМП | 1000000 |  |  | 2018-03-31 |  |  |  | S.77-01 | 0242.00.00-АТХ1.1.ОЛ-66 |  | 0242.00.00-АТХ1.1
05.2017 | 13005828 | 4700 | 711 | 26 | 367259 | Система измерения массы СУГ Е-165 | 1 | КМП | 1000000 |  |  | 2018-03-31 |  |  |  | S.77-01 | 0242.00.00-АТХ1.1.ОЛ-66 |  | 0242.00.00-АТХ1.1
05.2017 | 13005828 | 4710 | 711 | 26 | 367260 | Система измерения массы СУГ Е-166 | 1 | КМП | 1000000 |  |  | 2018-03-31 |  |  |  | S.77-01 | 0242.00.00-АТХ1.1.ОЛ-66 |  | 0242.00.00-АТХ1.1
05.2017 | 13005828 | 4720 | 711 | 26 | 367261 | Система измерения массы СУГ Е-167 | 1 | КМП | 1000000 |  |  | 2018-03-31 |  |  |  | S.77-01 | 0242.00.00-АТХ1.1.ОЛ-66 |  | 0242.00.00-АТХ1.1
05.2017 | 13005828 | 4730 | 711 | 26 | 367262 | Система измерения массы СУГ Е-168 | 1 | КМП | 1000000 |  |  | 2018-03-31 |  |  |  | S.77-01 | 0242.00.00-АТХ1.1.ОЛ-66 |  | 0242.00.00-АТХ1.1
08.2017 | 13005828 | 4740 | 711 | 15 | 368292 | Пожарная вышка ПВУ-8, ГНЭ | 5 | КМП | 1400000 |  |  | 2018-04-30 |  |  |  | S.77-01 | 0239.00.00-ПТ.ОЛ16 |  | 0242.00.00-ПТ.С
08.2017 | 13005828 | 4750 | 711 | 15 | 368293 | Пожарная вышка ПВУ-7, ГНЭ | 3 | КМП | 780000 |  |  | 2018-04-30 |  |  |  | S.77-01 | 0239.00.00-ПТ.ОЛ15 |  | 0242.00.00-ПТ.С
08.2017 | 13005828 | 4760 | 711 | 15 | 368294 | Пожарная вышка ПВУ-6, ГНЭ | 1 | КМП | 250000 |  |  | 2018-04-30 |  |  |  | S.77-01 | 0239.00.00-ПТ.ОЛ14 |  | 0242.00.00-ПТ.С
09.2017 | 13005828 | 4770 | 711 | 26 | 369576 | Уровнемер рад.волновод поз.LRCA-4265B | 1 | КМП | 400000 |  |  | 2018-03-31 |  |  |  | S.77-01 | 0242.00.00-АТХ1.1.ОЛ-18 |  | 0242.00.00-АТХ1.1
09.2017 | 13005828 | 4780 | 711 | 26 | 369577 | Уровнемер рад.с волноводом ЗИП L900 0239 | 1 | КМП | 400000 |  |  | 2018-03-31 |  |  |  | S.77-01 | 0242.00.00-АТХ1.1.ОЛ-18 |  | 0242.00.00-АТХ1.1
09.2017 | 13005828 | 4790 | 711 | 26 | 369578 | Уровнемер рад.с волноводом ЗИПL3400 0239 | 1 | КМП | 400000 |  |  | 2018-03-31 |  |  |  | S.77-01 | 0242.00.00-АТХ1.1.ОЛ-18 |  | 0242.00.00-АТХ1.1
09.2017 | 13005828 | 4800 | 711 | 24 | 369051 | Регулятор давления поз.PCV-2001 | 1 | ШТ | 350000 |  |  | 2018-03-31 |  |  |  | S.77-01 | 0239.00-ИОС7.1.ОЛ10 |  | ?
09.2017 | 13005828 | 4810 | 711 | 26 | 369650 | Преобр.диф.давления поз.FQR-3201 | 1 | ШТ | 110000 |  |  | 2018-03-31 |  |  |  | S.77-01 | 0242.00.00-АТХ1.1.ОЛ-25 |  | 0242.00.00-АТХ1.1
09.2017 | 13005828 | 4820 | 711 | 26 | 369651 | Преобр.диф.давления поз.FQR-3202 | 1 | ШТ | 110000 |  |  | 2018-03-31 |  |  |  | S.77-01 | 0242.00.00-АТХ1.1.ОЛ-25 |  | 0242.00.00-АТХ1.1
09.2017 | 13005828 | 4830 | 711 | 26 | 369652 | Преобр.диф.давления поз.FQR-3203 | 1 | ШТ | 110000 |  |  | 2018-03-31 |  |  |  | S.77-01 | 0242.00.00-АТХ1.1.ОЛ-25 |  | 0242.00.00-АТХ1.1
09.2017 | 13005828 | 4840 | 711 | 26 | 369587 | Преобр.изб.давления поз.PRCA-2256 | 1 | ШТ | 75000 |  |  | 2018-03-31 |  |  |  | S.77-01 | 0242.00.00-АТХ1.1.ОЛ-24 |  | 0242.00.00-АТХ1.1
09.2017 | 13005828 | 4850 | 711 | 26 | 369588 | Преобр.изб.давления поз.PRC-2245 | 1 | ШТ | 75000 |  |  | 2018-03-31 |  |  |  | S.77-01 | 0242.00.00-АТХ1.1.ОЛ-24 |  | 0242.00.00-АТХ1.1
09.2017 | 13005828 | 4860 | 711 | 26 | 369589 | Преобр.изб.давления поз.PRCA-2257 | 1 | ШТ | 75000 |  |  | 2018-03-31 |  |  |  | S.77-01 | 0242.00.00-АТХ1.1.ОЛ-24 |  | 0242.00.00-АТХ1.1
09.2017 | 13005828 | 4870 | 711 | 26 | 369590 | Преобр.изб.давления поз.PRC-2251 | 1 | ШТ | 75000 |  |  | 2018-03-31 |  |  |  | S.77-01 | 0242.00.00-АТХ1.1.ОЛ-24 |  | 0242.00.00-АТХ1.1
09.2017 | 13005828 | 4880 | 711 | 26 | 369591 | Преобр.изб.давления поз.PRSA-2201A | 1 | ШТ | 75000 |  |  | 2018-03-31 |  |  |  | S.77-01 | 0242.00.00-АТХ1.1.ОЛ-24 |  | 0242.00.00-АТХ1.1
09.2017 | 13005828 | 4890 | 711 | 26 | 369592 | Преобр.изб.давления поз.PRSA-2201B | 1 | ШТ | 75000 |  |  | 2018-03-31 |  |  |  | S.77-01 | 0242.00.00-АТХ1.1.ОЛ-24 |  | 0242.00.00-АТХ1.1
09.2017 | 13005828 | 4900 | 711 | 26 | 369593 | Преобр.изб.давления поз.PRSA-2203A | 1 | ШТ | 75000 |  |  | 2018-03-31 |  |  |  | S.77-01 | 0242.00.00-АТХ1.1.ОЛ-24 |  | 0242.00.00-АТХ1.1
09.2017 | 13005828 | 4910 | 711 | 26 | 369594 | Преобр.изб.давления поз.PRSA-2203B | 1 | ШТ | 75000 |  |  | 2018-03-31 |  |  |  | S.77-01 | 0242.00.00-АТХ1.1.ОЛ-24 |  | 0242.00.00-АТХ1.1
09.2017 | 13005828 | 4920 | 711 | 26 | 369595 | Преобр.изб.давления поз.PRSA-2205A | 1 | ШТ | 75000 |  |  | 2018-03-31 |  |  |  | S.77-01 | 0242.00.00-АТХ1.1.ОЛ-24 |  | 0242.00.00-АТХ1.1
09.2017 | 13005828 | 4930 | 711 | 26 | 369596 | Преобр.изб.давления поз.PRSA-2205B | 1 | ШТ | 75000 |  |  | 2018-03-31 |  |  |  | S.77-01 | 0242.00.00-АТХ1.1.ОЛ-24 |  | 0242.00.00-АТХ1.1
09.2017 | 13005828 | 4940 | 711 | 26 | 369597 | Преобр.изб.давления поз.PRSA-2207A | 1 | ШТ | 75000 |  |  | 2018-03-31 |  |  |  | S.77-01 | 0242.00.00-АТХ1.1.ОЛ-24 |  | 0242.00.00-АТХ1.1
09.2017 | 13005828 | 4950 | 711 | 26 | 369598 | Преобр.изб.давления поз.PRSA-2207B | 1 | ШТ | 75000 |  |  | 2018-03-31 |  |  |  | S.77-01 | 0242.00.00-АТХ1.1.ОЛ-24 |  | 0242.00.00-АТХ1.1
09.2017 | 13005828 | 4960 | 711 | 26 | 369599 | Преобр.изб.давления поз.PRSA-2209A | 1 | ШТ | 75000 |  |  | 2018-03-31 |  |  |  | S.77-01 | 0242.00.00-АТХ1.1.ОЛ-24 |  | 0242.00.00-АТХ1.1
09.2017 | 13005828 | 4970 | 711 | 26 | 369600 | Преобр.изб.давления поз.PRSA-2209B | 1 | ШТ | 75000 |  |  | 2018-03-31 |  |  |  | S.77-01 | 0242.00.00-АТХ1.1.ОЛ-24 |  | 0242.00.00-АТХ1.1
09.2017 | 13005828 | 4980 | 711 | 26 | 369601 | Преобр.изб.давления поз.PRSA-2211A | 1 | ШТ | 75000 |  |  | 2018-03-31 |  |  |  | S.77-01 | 0242.00.00-АТХ1.1.ОЛ-24 |  | 0242.00.00-АТХ1.1
09.2017 | 13005828 | 4990 | 711 | 26 | 369602 | Преобр.изб.давления поз.PRSA-2211B | 1 | ШТ | 75000 |  |  | 2018-03-31 |  |  |  | S.77-01 | 0242.00.00-АТХ1.1.ОЛ-24 |  | 0242.00.00-АТХ1.1
09.2017 | 13005828 | 5000 | 711 | 26 | 369603 | Преобр.изб.давления поз.PRSA-2213A | 1 | ШТ | 75000 |  |  | 2018-03-31 |  |  |  | S.77-01 | 0242.00.00-АТХ1.1.ОЛ-24 |  | 0242.00.00-АТХ1.1
09.2017 | 13005828 | 5010 | 711 | 26 | 369604 | Преобр.изб.давления поз.PRSA-2213B | 1 | ШТ | 75000 |  |  | 2018-03-31 |  |  |  | S.77-01 | 0242.00.00-АТХ1.1.ОЛ-24 |  | 0242.00.00-АТХ1.1
09.2017 | 13005828 | 5020 | 711 | 26 | 369605 | Преобр.изб.давления поз.PRSA-2215A | 1 | ШТ | 75000 |  |  | 2018-03-31 |  |  |  | S.77-01 | 0242.00.00-АТХ1.1.ОЛ-24 |  | 0242.00.00-АТХ1.1
09.2017 | 13005828 | 5030 | 711 | 26 | 369606 | Преобр.изб.давления поз.PRSA-2215B | 1 | ШТ | 75000 |  |  | 2018-03-31 |  |  |  | S.77-01 | 0242.00.00-АТХ1.1.ОЛ-24 |  | 0242.00.00-АТХ1.1
09.2017 | 13005828 | 5040 | 711 | 26 | 369607 | Преобр.изб.давления поз.PRSA-2217A | 1 | ШТ | 75000 |  |  | 2018-03-31 |  |  |  | S.77-01 | 0242.00.00-АТХ1.1.ОЛ-24 |  | 0242.00.00-АТХ1.1
09.2017 | 13005828 | 5050 | 711 | 26 | 369608 | Преобр.изб.давления поз.PRSA-2217B | 1 | ШТ | 75000 |  |  | 2018-03-31 |  |  |  | S.77-01 | 0242.00.00-АТХ1.1.ОЛ-24 |  | 0242.00.00-АТХ1.1
09.2017 | 13005828 | 5060 | 711 | 26 | 369609 | Преобр.изб.давления поз.PRSA-2219A | 1 | ШТ | 75000 |  |  | 2018-03-31 |  |  |  | S.77-01 | 0242.00.00-АТХ1.1.ОЛ-24 |  | 0242.00.00-АТХ1.1
09.2017 | 13005828 | 5070 | 711 | 26 | 369610 | Преобр.изб.давления поз.PRSA-2219B | 1 | ШТ | 75000 |  |  | 2018-03-31 |  |  |  | S.77-01 | 0242.00.00-АТХ1.1.ОЛ-24 |  | 0242.00.00-АТХ1.1
09.2017 | 13005828 | 5080 | 711 | 26 | 369611 | Преобр.изб.давления поз.PRSA-2221A | 1 | ШТ | 75000 |  |  | 2018-03-31 |  |  |  | S.77-01 | 0242.00.00-АТХ1.1.ОЛ-24 |  | 0242.00.00-АТХ1.1
09.2017 | 13005828 | 5090 | 711 | 26 | 369612 | Преобр.изб.давления поз.PRSA-2221B | 1 | ШТ | 75000 |  |  | 2018-03-31 |  |  |  | S.77-01 | 0242.00.00-АТХ1.1.ОЛ-24 |  | 0242.00.00-АТХ1.1
09.2017 | 13005828 | 5100 | 711 | 26 | 369613 | Преобр.изб.давления поз.PRSA-2223A | 1 | ШТ | 75000 |  |  | 2018-03-31 |  |  |  | S.77-01 | 0242.00.00-АТХ1.1.ОЛ-24 |  | 0242.00.00-АТХ1.1
09.2017 | 13005828 | 5110 | 711 | 26 | 369614 | Преобр.изб.давления поз.PRSA-2223B | 1 | ШТ | 75000 |  |  | 2018-03-31 |  |  |  | S.77-01 | 0242.00.00-АТХ1.1.ОЛ-24 |  | 0242.00.00-АТХ1.1
09.2017 | 13005828 | 5120 | 711 | 26 | 369615 | Преобр.изб.давления поз.PRSA-2225A | 1 | ШТ | 75000 |  |  | 2018-03-31 |  |  |  | S.77-01 | 0242.00.00-АТХ1.1.ОЛ-24 |  | 0242.00.00-АТХ1.1
09.2017 | 13005828 | 5130 | 711 | 26 | 369616 | Преобр.изб.давления поз.PRSA-2225B | 1 | ШТ | 75000 |  |  | 2018-03-31 |  |  |  | S.77-01 | 0242.00.00-АТХ1.1.ОЛ-24 |  | 0242.00.00-АТХ1.1
09.2017 | 13005828 | 5140 | 711 | 26 | 369617 | Преобр.изб.давления поз.PRSA-2227A | 1 | ШТ | 75000 |  |  | 2018-03-31 |  |  |  | S.77-01 | 0242.00.00-АТХ1.1.ОЛ-24 |  | 0242.00.00-АТХ1.1
09.2017 | 13005828 | 5150 | 711 | 26 | 369618 | Преобр.изб.давления поз.PRSA-2227B | 1 | ШТ | 75000 |  |  | 2018-03-31 |  |  |  | S.77-01 | 0242.00.00-АТХ1.1.ОЛ-24 |  | 0242.00.00-АТХ1.1
09.2017 | 13005828 | 5160 | 711 | 26 | 369619 | Преобр.изб.давления поз.PRSA-2229A | 1 | ШТ | 75000 |  |  | 2018-03-31 |  |  |  | S.77-01 | 0242.00.00-АТХ1.1.ОЛ-24 |  | 0242.00.00-АТХ1.1
09.2017 | 13005828 | 5170 | 711 | 26 | 369620 | Преобр.изб.давления поз.PRSA-2229B | 1 | ШТ | 75000 |  |  | 2018-03-31 |  |  |  | S.77-01 | 0242.00.00-АТХ1.1.ОЛ-24 |  | 0242.00.00-АТХ1.1
09.2017 | 13005828 | 5180 | 711 | 26 | 369621 | Преобр.изб.давления поз.PRSA-2231A | 1 | ШТ | 75000 |  |  | 2018-03-31 |  |  |  | S.77-01 | 0242.00.00-АТХ1.1.ОЛ-24 |  | 0242.00.00-АТХ1.1
09.2017 | 13005828 | 5190 | 711 | 26 | 369622 | Преобр.изб.давления поз.PRSA-2231B | 1 | ШТ | 75000 |  |  | 2018-03-31 |  |  |  | S.77-01 | 0242.00.00-АТХ1.1.ОЛ-24 |  | 0242.00.00-АТХ1.1
09.2017 | 13005828 | 5200 | 711 | 26 | 369623 | Преобр.изб.давления поз.PRSA-2233A | 1 | ШТ | 75000 |  |  | 2018-03-31 |  |  |  | S.77-01 | 0242.00.00-АТХ1.1.ОЛ-24 |  | 0242.00.00-АТХ1.1
09.2017 | 13005828 | 5210 | 711 | 26 | 369624 | Преобр.изб.давления поз.PRSA-2233B | 1 | ШТ | 75000 |  |  | 2018-03-31 |  |  |  | S.77-01 | 0242.00.00-АТХ1.1.ОЛ-24 |  | 0242.00.00-АТХ1.1
09.2017 | 13005828 | 5220 | 711 | 26 | 369625 | Преобр.изб.давления поз.PRSA-2235A | 1 | ШТ | 75000 |  |  | 2018-03-31 |  |  |  | S.77-01 | 0242.00.00-АТХ1.1.ОЛ-24 |  | 0242.00.00-АТХ1.1
09.2017 | 13005828 | 5230 | 711 | 26 | 369626 | Преобр.изб.давления поз.PRSA-2237A | 1 | ШТ | 75000 |  |  | 2018-03-31 |  |  |  | S.77-01 | 0242.00.00-АТХ1.1.ОЛ-24 |  | 0242.00.00-АТХ1.1
09.2017 | 13005828 | 5240 | 711 | 26 | 369627 | Преобр.изб.давления поз.PR-2260A | 1 | ШТ | 75000 |  |  | 2018-03-31 |  |  |  | S.77-01 | 0242.00.00-АТХ1.1.ОЛ-24 |  | 0242.00.00-АТХ1.1
09.2017 | 13005828 | 5250 | 711 | 26 | 369628 | Преобр.изб.давления поз.PR-2260B | 1 | ШТ | 75000 |  |  | 2018-03-31 |  |  |  | S.77-01 | 0242.00.00-АТХ1.1.ОЛ-24 |  | 0242.00.00-АТХ1.1
09.2017 | 13005828 | 5260 | 711 | 26 | 369629 | Преобр.изб.давления поз.PRC-2201D | 1 | ШТ | 75000 |  |  | 2018-03-31 |  |  |  | S.77-01 | 0242.00.00-АТХ1.1.ОЛ-24 |  | 0242.00.00-АТХ1.1
09.2017 | 13005828 | 5270 | 711 | 26 | 369630 | Преобр.изб.давления поз.PRC-2203D | 1 | ШТ | 75000 |  |  | 2018-03-31 |  |  |  | S.77-01 | 0242.00.00-АТХ1.1.ОЛ-24 |  | 0242.00.00-АТХ1.1
09.2017 | 13005828 | 5280 | 711 | 26 | 369631 | Преобр.изб.давления поз.PRC-2205D | 1 | ШТ | 75000 |  |  | 2018-03-31 |  |  |  | S.77-01 | 0242.00.00-АТХ1.1.ОЛ-24 |  | 0242.00.00-АТХ1.1
09.2017 | 13005828 | 5290 | 711 | 26 | 369632 | Преобр.изб.давления поз.PRC-2207D | 1 | ШТ | 75000 |  |  | 2018-03-31 |  |  |  | S.77-01 | 0242.00.00-АТХ1.1.ОЛ-24 |  | 0242.00.00-АТХ1.1
09.2017 | 13005828 | 5300 | 711 | 26 | 369633 | Преобр.изб.давления поз.PRC-2209D | 1 | ШТ | 75000 |  |  | 2018-03-31 |  |  |  | S.77-01 | 0242.00.00-АТХ1.1.ОЛ-24 |  | 0242.00.00-АТХ1.1
09.2017 | 13005828 | 5310 | 711 | 26 | 369634 | Преобр.изб.давления поз.PRC-2211D | 1 | ШТ | 75000 |  |  | 2018-03-31 |  |  |  | S.77-01 | 0242.00.00-АТХ1.1.ОЛ-24 |  | 0242.00.00-АТХ1.1
09.2017 | 13005828 | 5320 | 711 | 26 | 369635 | Преобр.изб.давления поз.PRC-2213D | 1 | ШТ | 75000 |  |  | 2018-03-31 |  |  |  | S.77-01 | 0242.00.00-АТХ1.1.ОЛ-24 |  | 0242.00.00-АТХ1.1
09.2017 | 13005828 | 5330 | 711 | 26 | 369636 | Преобр.изб.давления поз.PRC-2215D | 1 | ШТ | 75000 |  |  | 2018-03-31 |  |  |  | S.77-01 | 0242.00.00-АТХ1.1.ОЛ-24 |  | 0242.00.00-АТХ1.1
09.2017 | 13005828 | 5340 | 711 | 26 | 369637 | Преобр.изб.давления поз.PRC-2217D | 1 | ШТ | 75000 |  |  | 2018-03-31 |  |  |  | S.77-01 | 0242.00.00-АТХ1.1.ОЛ-24 |  | 0242.00.00-АТХ1.1
09.2017 | 13005828 | 5350 | 711 | 26 | 369638 | Преобр.изб.давления поз.PRC-2219D | 1 | ШТ | 75000 |  |  | 2018-03-31 |  |  |  | S.77-01 | 0242.00.00-АТХ1.1.ОЛ-24 |  | 0242.00.00-АТХ1.1
09.2017 | 13005828 | 5360 | 711 | 26 | 369639 | Преобр.изб.давления поз.PRC-2221D | 1 | ШТ | 75000 |  |  | 2018-03-31 |  |  |  | S.77-01 | 0242.00.00-АТХ1.1.ОЛ-24 |  | 0242.00.00-АТХ1.1
09.2017 | 13005828 | 5370 | 711 | 26 | 369640 | Преобр.изб.давления поз.PRC-2223D | 1 | ШТ | 75000 |  |  | 2018-03-31 |  |  |  | S.77-01 | 0242.00.00-АТХ1.1.ОЛ-24 |  | 0242.00.00-АТХ1.1
09.2017 | 13005828 | 5380 | 711 | 26 | 369641 | Преобр.изб.давления поз.PRC-2225D | 1 | ШТ | 75000 |  |  | 2018-03-31 |  |  |  | S.77-01 | 0242.00.00-АТХ1.1.ОЛ-24 |  | 0242.00.00-АТХ1.1
09.2017 | 13005828 | 5390 | 711 | 26 | 369642 | Преобр.изб.давления поз.PRC-2227D | 1 | ШТ | 75000 |  |  | 2018-03-31 |  |  |  | S.77-01 | 0242.00.00-АТХ1.1.ОЛ-24 |  | 0242.00.00-АТХ1.1
09.2017 | 13005828 | 5400 | 711 | 26 | 369643 | Преобр.изб.давления поз.PRC-2229D | 1 | ШТ | 75000 |  |  | 2018-03-31 |  |  |  | S.77-01 | 0242.00.00-АТХ1.1.ОЛ-24 |  | 0242.00.00-АТХ1.1
09.2017 | 13005828 | 5410 | 711 | 26 | 369644 | Преобр.изб.давления поз.PRC-2231D | 1 | ШТ | 75000 |  |  | 2018-03-31 |  |  |  | S.77-01 | 0242.00.00-АТХ1.1.ОЛ-24 |  | 0242.00.00-АТХ1.1
09.2017 | 13005828 | 5420 | 711 | 26 | 369645 | Преобр.изб.давления поз.PRC-2233D | 1 | ШТ | 75000 |  |  | 2018-03-31 |  |  |  | S.77-01 | 0242.00.00-АТХ1.1.ОЛ-24 |  | 0242.00.00-АТХ1.1
09.2017 | 13005828 | 5430 | 711 | 26 | 369646 | Преобр.изб.давления поз.PRC-2235D | 1 | ШТ | 75000 |  |  | 2018-03-31 |  |  |  | S.77-01 | 0242.00.00-АТХ1.1.ОЛ-24 |  | 0242.00.00-АТХ1.1
09.2017 | 13005828 | 5440 | 711 | 26 | 369647 | Преобр.изб.давления поз.PRC-2237D | 1 | ШТ | 75000 |  |  | 2018-03-31 |  |  |  | S.77-01 | 0242.00.00-АТХ1.1.ОЛ-24 |  | 0242.00.00-АТХ1.1
09.2017 | 13005828 | 5450 | 711 | 26 | 369648 | Преобр.изб.давления поз.PRC-2239D | 1 | ШТ | 75000 |  |  | 2018-03-31 |  |  |  | S.77-01 | 0242.00.00-АТХ1.1.ОЛ-24 |  | 0242.00.00-АТХ1.1
09.2017 | 13005828 | 5460 | 711 | 26 | 369649 | Преобр.изб.давления поз.ЗИП 0239 | 1 | ШТ | 75000 |  |  | 2018-03-31 |  |  |  | S.77-01 | 0242.00.00-АТХ1.1.ОЛ-24 |  | 0242.00.00-АТХ1.1
09.2017 | 13005828 | 5470 | 711 | 26 | 369649 | Преобр.изб.давления поз.ЗИП 0239 | 1 | ШТ | 75000 |  |  | 2018-03-31 |  |  |  | S.77-01 | 0242.00.00-АТХ1.1.ОЛ-24 |  | 0242.00.00-АТХ1.1
09.2017 | 13005828 | 5480 | 711 | 26 | 369649 | Преобр.изб.давления поз.ЗИП 0239 | 1 | ШТ | 75000 |  |  | 2018-03-31 |  |  |  | S.77-01 | 0242.00.00-АТХ1.1.ОЛ-24 |  | 0242.00.00-АТХ1.1
09.2017 | 13005828 | 5490 | 711 | 26 | 369649 | Преобр.изб.давления поз.ЗИП 0239 | 1 | ШТ | 75000 |  |  | 2018-03-31 |  |  |  | S.77-01 | 0242.00.00-АТХ1.1.ОЛ-24 |  | 0242.00.00-АТХ1.1
09.2017 | 13005828 | 5500 | 711 | 26 | 369649 | Преобр.изб.давления поз.ЗИП 0239 | 1 | ШТ | 75000 |  |  | 2018-03-31 |  |  |  | S.77-01 | 0242.00.00-АТХ1.1.ОЛ-24 |  | 0242.00.00-АТХ1.1
09.2017 | 13005828 | 5510 | 711 | 26 | 369649 | Преобр.изб.давления поз.ЗИП 0239 | 1 | ШТ | 75000 |  |  | 2018-03-31 |  |  |  | S.77-01 | 0242.00.00-АТХ1.1.ОЛ-24 |  | 0242.00.00-АТХ1.1
09.2017 | 13005828 | 5520 | 711 | 26 | 369935 | Преобр.изб.давления поз.PRSA-2235B | 1 | ШТ | 75000 |  |  | 2018-03-31 |  |  |  | S.77-01 | 0242.00.00-АТХ1.1.ОЛ-24 |  | 0242.00.00-АТХ1.1
09.2017 | 13005828 | 5530 | 711 | 23 | 369815 | Детектор НКПР поз.QRSA-5201 | 1 | ШТ | 80000 |  |  | 2018-03-31 |  |  |  | S.77-01 | 0242.00.00-АТХ1.1.ОЛ-41 |  | 0242.00.00-АТХ1.1
09.2017 | 13005828 | 5540 | 711 | 23 | 369816 | Детектор НКПР поз.QRSA-5202 | 1 | ШТ | 80000 |  |  | 2018-03-31 |  |  |  | S.77-01 | 0242.00.00-АТХ1.1.ОЛ-41 |  | 0242.00.00-АТХ1.1
09.2017 | 13005828 | 5550 | 711 | 23 | 369817 | Детектор НКПР поз.QRSA-5203 | 1 | ШТ | 80000 |  |  | 2018-03-31 |  |  |  | S.77-01 | 0242.00.00-АТХ1.1.ОЛ-41 |  | 0242.00.00-АТХ1.1
09.2017 | 13005828 | 5560 | 711 | 23 | 369818 | Детектор НКПР поз.QRSA-5204 | 1 | ШТ | 80000 |  |  | 2018-03-31 |  |  |  | S.77-01 | 0242.00.00-АТХ1.1.ОЛ-41 |  | 0242.00.00-АТХ1.1
09.2017 | 13005828 | 5570 | 711 | 23 | 369819 | Детектор НКПР поз.QRSA-5205 | 1 | ШТ | 80000 |  |  | 2018-03-31 |  |  |  | S.77-01 | 0242.00.00-АТХ1.1.ОЛ-41 |  | 0242.00.00-АТХ1.1
09.2017 | 13005828 | 5580 | 711 | 23 | 369820 | Детектор НКПР поз.QRSA-5206 | 1 | ШТ | 80000 |  |  | 2018-03-31 |  |  |  | S.77-01 | 0242.00.00-АТХ1.1.ОЛ-41 |  | 0242.00.00-АТХ1.1
09.2017 | 13005828 | 5590 | 711 | 23 | 369821 | Детектор НКПР поз.QRSA-5207 | 1 | ШТ | 80000 |  |  | 2018-03-31 |  |  |  | S.77-01 | 0242.00.00-АТХ1.1.ОЛ-41 |  | 0242.00.00-АТХ1.1
09.2017 | 13005828 | 5600 | 711 | 23 | 369822 | Детектор НКПР поз.QRSA-5208 | 1 | ШТ | 80000 |  |  | 2018-03-31 |  |  |  | S.77-01 | 0242.00.00-АТХ1.1.ОЛ-41 |  | 0242.00.00-АТХ1.1
09.2017 | 13005828 | 5610 | 711 | 23 | 369823 | Детектор НКПР поз.QRSA-5209 | 1 | ШТ | 80000 |  |  | 2018-03-31 |  |  |  | S.77-01 | 0242.00.00-АТХ1.1.ОЛ-41 |  | 0242.00.00-АТХ1.1
09.2017 | 13005828 | 5620 | 711 | 23 | 369824 | Детектор НКПР поз.QRSA-5210 | 1 | ШТ | 80000 |  |  | 2018-03-31 |  |  |  | S.77-01 | 0242.00.00-АТХ1.1.ОЛ-41 |  | 0242.00.00-АТХ1.1
09.2017 | 13005828 | 5630 | 711 | 23 | 369825 | Детектор НКПР поз.QRSA-5211 | 1 | ШТ | 80000 |  |  | 2018-03-31 |  |  |  | S.77-01 | 0242.00.00-АТХ1.1.ОЛ-41 |  | 0242.00.00-АТХ1.1
09.2017 | 13005828 | 5640 | 711 | 23 | 369826 | Детектор НКПР поз.QRSA-5212 | 1 | ШТ | 80000 |  |  | 2018-03-31 |  |  |  | S.77-01 | 0242.00.00-АТХ1.1.ОЛ-41 |  | 0242.00.00-АТХ1.1
09.2017 | 13005828 | 5650 | 711 | 23 | 369827 | Детектор НКПР поз.QRSA-5213 | 1 | ШТ | 80000 |  |  | 2018-03-31 |  |  |  | S.77-01 | 0242.00.00-АТХ1.1.ОЛ-41 |  | 0242.00.00-АТХ1.1
09.2017 | 13005828 | 5660 | 711 | 23 | 369828 | Детектор НКПР поз.QRSA-5214 | 1 | ШТ | 80000 |  |  | 2018-03-31 |  |  |  | S.77-01 | 0242.00.00-АТХ1.1.ОЛ-41 |  | 0242.00.00-АТХ1.1
09.2017 | 13005828 | 5670 | 711 | 23 | 369829 | Детектор НКПР поз.QRSA-5215 | 1 | ШТ | 80000 |  |  | 2018-03-31 |  |  |  | S.77-01 | 0242.00.00-АТХ1.1.ОЛ-41 |  | 0242.00.00-АТХ1.1
09.2017 | 13005828 | 5680 | 711 | 23 | 369830 | Детектор НКПР поз.QRSA-5216 | 1 | ШТ | 80000 |  |  | 2018-03-31 |  |  |  | S.77-01 | 0242.00.00-АТХ1.1.ОЛ-41 |  | 0242.00.00-АТХ1.1
09.2017 | 13005828 | 5690 | 711 | 23 | 369831 | Детектор НКПР поз.QRSA-5217 | 1 | ШТ | 80000 |  |  | 2018-03-31 |  |  |  | S.77-01 | 0242.00.00-АТХ1.1.ОЛ-41 |  | 0242.00.00-АТХ1.1
09.2017 | 13005828 | 5700 | 711 | 23 | 369832 | Детектор НКПР поз.QRSA-5218 | 1 | ШТ | 80000 |  |  | 2018-03-31 |  |  |  | S.77-01 | 0242.00.00-АТХ1.1.ОЛ-41 |  | 0242.00.00-АТХ1.1
09.2017 | 13005828 | 5710 | 711 | 23 | 369833 | Детектор НКПР поз.QRSA-5219 | 1 | ШТ | 80000 |  |  | 2018-03-31 |  |  |  | S.77-01 | 0242.00.00-АТХ1.1.ОЛ-41 |  | 0242.00.00-АТХ1.1
09.2017 | 13005828 | 5720 | 711 | 23 | 369834 | Детектор НКПР поз.QRSA-5220 | 1 | ШТ | 80000 |  |  | 2018-03-31 |  |  |  | S.77-01 | 0242.00.00-АТХ1.1.ОЛ-41 |  | 0242.00.00-АТХ1.1
09.2017 | 13005828 | 5730 | 711 | 23 | 369835 | Детектор НКПР поз.QRSA-5221 | 1 | ШТ | 80000 |  |  | 2018-03-31 |  |  |  | S.77-01 | 0242.00.00-АТХ1.1.ОЛ-41 |  | 0242.00.00-АТХ1.1
09.2017 | 13005828 | 5740 | 711 | 23 | 369836 | Детектор НКПР поз.QRSA-5222 | 1 | ШТ | 80000 |  |  | 2018-03-31 |  |  |  | S.77-01 | 0242.00.00-АТХ1.1.ОЛ-41 |  | 0242.00.00-АТХ1.1
09.2017 | 13005828 | 5750 | 711 | 23 | 369837 | Детектор НКПР поз.QRSA-5223 | 1 | ШТ | 80000 |  |  | 2018-03-31 |  |  |  | S.77-01 | 0242.00.00-АТХ1.1.ОЛ-41 |  | 0242.00.00-АТХ1.1
09.2017 | 13005828 | 5760 | 711 | 23 | 369838 | Детектор НКПР поз.QRSA-5701 | 1 | ШТ | 80000 |  |  | 2018-03-31 |  |  |  | S.77-01 | 0242.00.00-АТХ1.1.ОЛ-41 |  | 0242.00.00-АТХ1.1
09.2017 | 13005828 | 5770 | 711 | 23 | 369839 | Детектор НКПР поз.QRSA-5702 | 1 | ШТ | 80000 |  |  | 2018-03-31 |  |  |  | S.77-01 | 0242.00.00-АТХ1.1.ОЛ-41 |  | 0242.00.00-АТХ1.1
09.2017 | 13005828 | 5780 | 711 | 23 | 369840 | Детектор НКПР поз.QRSA-5703 | 1 | ШТ | 80000 |  |  | 2018-03-31 |  |  |  | S.77-01 | 0242.00.00-АТХ1.1.ОЛ-41 |  | 0242.00.00-АТХ1.1
09.2017 | 13005828 | 5790 | 711 | 23 | 369841 | Детектор НКПР поз.QRSA-5704 | 1 | ШТ | 80000 |  |  | 2018-03-31 |  |  |  | S.77-01 | 0242.00.00-АТХ1.1.ОЛ-41 |  | 0242.00.00-АТХ1.1
09.2017 | 13005828 | 5800 | 711 | 23 | 369842 | Детектор НКПР поз.QRSA-5705 | 1 | ШТ | 80000 |  |  | 2018-03-31 |  |  |  | S.77-01 | 0242.00.00-АТХ1.1.ОЛ-41 |  | 0242.00.00-АТХ1.1
09.2017 | 13005828 | 5810 | 711 | 23 | 369843 | Детектор НКПР поз.QRSA-5706 | 1 | ШТ | 80000 |  |  | 2018-03-31 |  |  |  | S.77-01 | 0242.00.00-АТХ1.1.ОЛ-41 |  | 0242.00.00-АТХ1.1
09.2017 | 13005828 | 5820 | 711 | 23 | 369844 | Детектор НКПР поз.QRSA-5707 | 1 | ШТ | 80000 |  |  | 2018-03-31 |  |  |  | S.77-01 | 0242.00.00-АТХ1.1.ОЛ-41 |  | 0242.00.00-АТХ1.1
09.2017 | 13005828 | 5830 | 711 | 23 | 369845 | Детектор НКПР поз.QRSA-5708 | 1 | ШТ | 80000 |  |  | 2018-03-31 |  |  |  | S.77-01 | 0242.00.00-АТХ1.1.ОЛ-41 |  | 0242.00.00-АТХ1.1
09.2017 | 13005828 | 5840 | 711 | 23 | 369846 | Детектор НКПР поз.QRSA-5709 | 1 | ШТ | 80000 |  |  | 2018-03-31 |  |  |  | S.77-01 | 0242.00.00-АТХ1.1.ОЛ-41 |  | 0242.00.00-АТХ1.1
09.2017 | 13005828 | 5850 | 711 | 23 | 369847 | Детектор НКПР поз.QRSA-5710 | 1 | ШТ | 80000 |  |  | 2018-03-31 |  |  |  | S.77-01 | 0242.00.00-АТХ1.1.ОЛ-41 |  | 0242.00.00-АТХ1.1
09.2017 | 13005828 | 5860 | 711 | 23 | 369848 | Детектор НКПР поз.QRSA-5711 | 1 | ШТ | 80000 |  |  | 2018-03-31 |  |  |  | S.77-01 | 0242.00.00-АТХ1.1.ОЛ-41 |  | 0242.00.00-АТХ1.1
09.2017 | 13005828 | 5870 | 711 | 23 | 369849 | Детектор НКПР поз.QRSA-5712 | 1 | ШТ | 80000 |  |  | 2018-03-31 |  |  |  | S.77-01 | 0242.00.00-АТХ1.1.ОЛ-41 |  | 0242.00.00-АТХ1.1
09.2017 | 13005828 | 5880 | 711 | 23 | 369850 | Детектор НКПР поз.QRSA-5713 | 1 | ШТ | 80000 |  |  | 2018-03-31 |  |  |  | S.77-01 | 0242.00.00-АТХ1.1.ОЛ-41 |  | 0242.00.00-АТХ1.1
09.2017 | 13005828 | 5890 | 711 | 23 | 369851 | Детектор НКПР поз.QRSA-5714 | 1 | ШТ | 80000 |  |  | 2018-03-31 |  |  |  | S.77-01 | 0242.00.00-АТХ1.1.ОЛ-41 |  | 0242.00.00-АТХ1.1
09.2017 | 13005828 | 5900 | 711 | 23 | 369852 | Детектор НКПР поз.QRSA-5715 | 1 | ШТ | 80000 |  |  | 2018-03-31 |  |  |  | S.77-01 | 0242.00.00-АТХ1.1.ОЛ-41 |  | 0242.00.00-АТХ1.1
09.2017 | 13005828 | 5910 | 711 | 23 | 369853 | Детектор НКПР поз.QRSA-5716 | 1 | ШТ | 80000 |  |  | 2018-03-31 |  |  |  | S.77-01 | 0242.00.00-АТХ1.1.ОЛ-41 |  | 0242.00.00-АТХ1.1
09.2017 | 13005828 | 5920 | 711 | 23 | 369854 | Детектор НКПР поз.QRSA-5717 | 1 | ШТ | 80000 |  |  | 2018-03-31 |  |  |  | S.77-01 | 0242.00.00-АТХ1.1.ОЛ-41 |  | 0242.00.00-АТХ1.1
09.2017 | 13005828 | 5930 | 711 | 23 | 369855 | Детектор НКПР поз.QRSA-5718 | 1 | ШТ | 80000 |  |  | 2018-03-31 |  |  |  | S.77-01 | 0242.00.00-АТХ1.1.ОЛ-41 |  | 0242.00.00-АТХ1.1
09.2017 | 13005828 | 5940 | 711 | 23 | 369856 | Детектор НКПР поз.QRSA-5719 | 1 | ШТ | 80000 |  |  | 2018-03-31 |  |  |  | S.77-01 | 0242.00.00-АТХ1.1.ОЛ-41 |  | 0242.00.00-АТХ1.1
09.2017 | 13005828 | 5950 | 711 | 23 | 369857 | Детектор НКПР поз.QRSA-5720 | 1 | ШТ | 80000 |  |  | 2018-03-31 |  |  |  | S.77-01 | 0242.00.00-АТХ1.1.ОЛ-41 |  | 0242.00.00-АТХ1.1
09.2017 | 13005828 | 5960 | 711 | 23 | 369858 | Детектор НКПР поз.QRSA-5721 | 1 | ШТ | 80000 |  |  | 2018-03-31 |  |  |  | S.77-01 | 0242.00.00-АТХ1.1.ОЛ-41 |  | 0242.00.00-АТХ1.1
09.2017 | 13005828 | 5970 | 711 | 23 | 369859 | Детектор НКПР поз.QRSA-5722 | 1 | ШТ | 80000 |  |  | 2018-03-31 |  |  |  | S.77-01 | 0242.00.00-АТХ1.1.ОЛ-41 |  | 0242.00.00-АТХ1.1
09.2017 | 13005828 | 5980 | 711 | 23 | 369860 | Детектор НКПР поз.QRSA-5723 | 1 | ШТ | 80000 |  |  | 2018-03-31 |  |  |  | S.77-01 | 0242.00.00-АТХ1.1.ОЛ-41 |  | 0242.00.00-АТХ1.1
09.2017 | 13005828 | 5990 | 711 | 23 | 369861 | Детектор НКПР поз.QRSA-5724 | 1 | ШТ | 80000 |  |  | 2018-03-31 |  |  |  | S.77-01 | 0242.00.00-АТХ1.1.ОЛ-41 |  | 0242.00.00-АТХ1.1
09.2017 | 13005828 | 6000 | 711 | 23 | 369862 | Детектор НКПР поз.QRSA-5725 | 1 | ШТ | 80000 |  |  | 2018-03-31 |  |  |  | S.77-01 | 0242.00.00-АТХ1.1.ОЛ-41 |  | 0242.00.00-АТХ1.1
09.2017 | 13005828 | 6010 | 711 | 23 | 369863 | Детектор НКПР поз.QRSA-5726 | 1 | ШТ | 80000 |  |  | 2018-03-31 |  |  |  | S.77-01 | 0242.00.00-АТХ1.1.ОЛ-41 |  | 0242.00.00-АТХ1.1
09.2017 | 13005828 | 6020 | 711 | 23 | 369864 | Детектор НКПР поз.QRSA-5727 | 1 | ШТ | 80000 |  |  | 2018-03-31 |  |  |  | S.77-01 | 0242.00.00-АТХ1.1.ОЛ-41 |  | 0242.00.00-АТХ1.1
09.2017 | 13005828 | 6030 | 711 | 23 | 369865 | Детектор НКПР поз.QRSA-5728 | 1 | ШТ | 80000 |  |  | 2018-03-31 |  |  |  | S.77-01 | 0242.00.00-АТХ1.1.ОЛ-41 |  | 0242.00.00-АТХ1.1
09.2017 | 13005828 | 6040 | 711 | 23 | 369866 | Детектор НКПР поз.QRSA-5729 | 1 | ШТ | 80000 |  |  | 2018-03-31 |  |  |  | S.77-01 | 0242.00.00-АТХ1.1.ОЛ-41 |  | 0242.00.00-АТХ1.1
09.2017 | 13005828 | 6050 | 711 | 23 | 369867 | Детектор НКПР поз.QRSA-5730 | 1 | ШТ | 80000 |  |  | 2018-03-31 |  |  |  | S.77-01 | 0242.00.00-АТХ1.1.ОЛ-41 |  | 0242.00.00-АТХ1.1
09.2017 | 13005828 | 6060 | 711 | 23 | 369868 | Детектор НКПР поз.QRSA-5731 | 1 | ШТ | 80000 |  |  | 2018-03-31 |  |  |  | S.77-01 | 0242.00.00-АТХ1.1.ОЛ-41 |  | 0242.00.00-АТХ1.1
09.2017 | 13005828 | 6070 | 711 | 23 | 369869 | Детектор НКПР поз.QRSA-5732 | 1 | ШТ | 80000 |  |  | 2018-03-31 |  |  |  | S.77-01 | 0242.00.00-АТХ1.1.ОЛ-41 |  | 0242.00.00-АТХ1.1
09.2017 | 13005828 | 6080 | 711 | 23 | 369870 | Детектор НКПР поз.QRSA-5733 | 1 | ШТ | 80000 |  |  | 2018-03-31 |  |  |  | S.77-01 | 0242.00.00-АТХ1.1.ОЛ-41 |  | 0242.00.00-АТХ1.1
09.2017 | 13005828 | 6090 | 711 | 23 | 369871 | Детектор НКПР поз.QRSA-5734 | 1 | ШТ | 80000 |  |  | 2018-03-31 |  |  |  | S.77-01 | 0242.00.00-АТХ1.1.ОЛ-41 |  | 0242.00.00-АТХ1.1
09.2017 | 13005828 | 6100 | 711 | 23 | 369872 | Детектор НКПР поз.QRSA-5735 | 1 | ШТ | 80000 |  |  | 2018-03-31 |  |  |  | S.77-01 | 0242.00.00-АТХ1.1.ОЛ-41 |  | 0242.00.00-АТХ1.1
09.2017 | 13005828 | 6110 | 711 | 23 | 369873 | Детектор НКПР поз.QRSA-5736 | 1 | ШТ | 80000 |  |  | 2018-03-31 |  |  |  | S.77-01 | 0242.00.00-АТХ1.1.ОЛ-41 |  | 0242.00.00-АТХ1.1
09.2017 | 13005828 | 6120 | 711 | 23 | 369874 | Детектор НКПР поз.QRSA-5737 | 1 | ШТ | 80000 |  |  | 2018-03-31 |  |  |  | S.77-01 | 0242.00.00-АТХ1.1.ОЛ-41 |  | 0242.00.00-АТХ1.1
09.2017 | 13005828 | 6130 | 711 | 23 | 369875 | Детектор НКПР поз.QRSA-5738 | 1 | ШТ | 80000 |  |  | 2018-03-31 |  |  |  | S.77-01 | 0242.00.00-АТХ1.1.ОЛ-41 |  | 0242.00.00-АТХ1.1
09.2017 | 13005828 | 6140 | 711 | 23 | 369876 | Детектор НКПР поз.QRSA-5739 | 1 | ШТ | 80000 |  |  | 2018-03-31 |  |  |  | S.77-01 | 0242.00.00-АТХ1.1.ОЛ-41 |  | 0242.00.00-АТХ1.1
09.2017 | 13005828 | 6150 | 711 | 23 | 369877 | Детектор НКПР поз.QRSA-5740 | 1 | ШТ | 80000 |  |  | 2018-03-31 |  |  |  | S.77-01 | 0242.00.00-АТХ1.1.ОЛ-41 |  | 0242.00.00-АТХ1.1
09.2017 | 13005828 | 6160 | 711 | 23 | 369878 | Детектор НКПР поз.QRSA-5741 | 1 | ШТ | 80000 |  |  | 2018-03-31 |  |  |  | S.77-01 | 0242.00.00-АТХ1.1.ОЛ-41 |  | 0242.00.00-АТХ1.1
09.2017 | 13005828 | 6170 | 711 | 23 | 369879 | Детектор НКПР поз.QRSA-5742 | 1 | ШТ | 80000 |  |  | 2018-03-31 |  |  |  | S.77-01 | 0242.00.00-АТХ1.1.ОЛ-41 |  | 0242.00.00-АТХ1.1
09.2017 | 13005828 | 6180 | 711 | 23 | 369880 | Детектор НКПР поз.QRSA-5743 | 1 | ШТ | 80000 |  |  | 2018-03-31 |  |  |  | S.77-01 | 0242.00.00-АТХ1.1.ОЛ-41 |  | 0242.00.00-АТХ1.1
09.2017 | 13005828 | 6190 | 711 | 23 | 369881 | Детектор НКПР поз.QRSA-5744 | 1 | ШТ | 80000 |  |  | 2018-03-31 |  |  |  | S.77-01 | 0242.00.00-АТХ1.1.ОЛ-41 |  | 0242.00.00-АТХ1.1
09.2017 | 13005828 | 6200 | 711 | 23 | 369882 | Детектор НКПР поз.QRSA-5745 | 1 | ШТ | 80000 |  |  | 2018-03-31 |  |  |  | S.77-01 | 0242.00.00-АТХ1.1.ОЛ-41 |  | 0242.00.00-АТХ1.1
09.2017 | 13005828 | 6210 | 711 | 23 | 369883 | Детектор НКПР поз.QRSA-5746 | 1 | ШТ | 80000 |  |  | 2018-03-31 |  |  |  | S.77-01 | 0242.00.00-АТХ1.1.ОЛ-41 |  | 0242.00.00-АТХ1.1
09.2017 | 13005828 | 6220 | 711 | 23 | 369884 | Детектор НКПР поз.QRSA-5747 | 1 | ШТ | 80000 |  |  | 2018-03-31 |  |  |  | S.77-01 | 0242.00.00-АТХ1.1.ОЛ-41 |  | 0242.00.00-АТХ1.1
09.2017 | 13005828 | 6230 | 711 | 23 | 369885 | Детектор НКПР поз.QRSA-5748 | 1 | ШТ | 80000 |  |  | 2018-03-31 |  |  |  | S.77-01 | 0242.00.00-АТХ1.1.ОЛ-41 |  | 0242.00.00-АТХ1.1
09.2017 | 13005828 | 6240 | 711 | 23 | 369886 | Детектор НКПР поз.QRSA-5749 | 1 | ШТ | 80000 |  |  | 2018-03-31 |  |  |  | S.77-01 | 0242.00.00-АТХ1.1.ОЛ-41 |  | 0242.00.00-АТХ1.1
09.2017 | 13005828 | 6250 | 711 | 23 | 369887 | Детектор НКПР поз.QRSA-5750 | 1 | ШТ | 80000 |  |  | 2018-03-31 |  |  |  | S.77-01 | 0242.00.00-АТХ1.1.ОЛ-41 |  | 0242.00.00-АТХ1.1
09.2017 | 13005828 | 6260 | 711 | 23 | 369888 | Детектор НКПР поз.QRSA-5751 | 1 | ШТ | 80000 |  |  | 2018-03-31 |  |  |  | S.77-01 | 0242.00.00-АТХ1.1.ОЛ-41 |  | 0242.00.00-АТХ1.1
09.2017 | 13005828 | 6270 | 711 | 23 | 369889 | Детектор НКПР поз.QRSA-5752 | 1 | ШТ | 80000 |  |  | 2018-03-31 |  |  |  | S.77-01 | 0242.00.00-АТХ1.1.ОЛ-41 |  | 0242.00.00-АТХ1.1
09.2017 | 13005828 | 6280 | 711 | 23 | 369890 | Детектор НКПР поз.QRSA-5753 | 1 | ШТ | 80000 |  |  | 2018-03-31 |  |  |  | S.77-01 | 0242.00.00-АТХ1.1.ОЛ-41 |  | 0242.00.00-АТХ1.1
09.2017 | 13005828 | 6290 | 711 | 23 | 369891 | Детектор НКПР поз.QRSA-5754 | 1 | ШТ | 80000 |  |  | 2018-03-31 |  |  |  | S.77-01 | 0242.00.00-АТХ1.1.ОЛ-41 |  | 0242.00.00-АТХ1.1
09.2017 | 13005828 | 6300 | 711 | 23 | 369892 | Детектор НКПР поз.QRSA-5755 | 1 | ШТ | 80000 |  |  | 2018-03-31 |  |  |  | S.77-01 | 0242.00.00-АТХ1.1.ОЛ-41 |  | 0242.00.00-АТХ1.1
09.2017 | 13005828 | 6310 | 711 | 23 | 369893 | Детектор НКПР поз.QRSA-5756 | 1 | ШТ | 80000 |  |  | 2018-03-31 |  |  |  | S.77-01 | 0242.00.00-АТХ1.1.ОЛ-41 |  | 0242.00.00-АТХ1.1
09.2017 | 13005828 | 6320 | 711 | 23 | 369894 | Детектор НКПР поз.QRSA-5757 | 1 | ШТ | 80000 |  |  | 2018-03-31 |  |  |  | S.77-01 | 0242.00.00-АТХ1.1.ОЛ-41 |  | 0242.00.00-АТХ1.1
09.2017 | 13005828 | 6330 | 711 | 23 | 369895 | Детектор НКПР поз.QRSA-5758 | 1 | ШТ | 80000 |  |  | 2018-03-31 |  |  |  | S.77-01 | 0242.00.00-АТХ1.1.ОЛ-41 |  | 0242.00.00-АТХ1.1
09.2017 | 13005828 | 6340 | 711 | 23 | 369896 | Детектор НКПР поз.QRSA-5759 | 1 | ШТ | 80000 |  |  | 2018-03-31 |  |  |  | S.77-01 | 0242.00.00-АТХ1.1.ОЛ-41 |  | 0242.00.00-АТХ1.1
09.2017 | 13005828 | 6350 | 711 | 23 | 369897 | Детектор НКПР поз.QRSA-5760 | 1 | ШТ | 80000 |  |  | 2018-03-31 |  |  |  | S.77-01 | 0242.00.00-АТХ1.1.ОЛ-41 |  | 0242.00.00-АТХ1.1
09.2017 | 13005828 | 6360 | 711 | 23 | 369898 | Детектор НКПР поз.QRSA-5761 | 1 | ШТ | 80000 |  |  | 2018-03-31 |  |  |  | S.77-01 | 0242.00.00-АТХ1.1.ОЛ-41 |  | 0242.00.00-АТХ1.1
09.2017 | 13005828 | 6370 | 711 | 23 | 369899 | Детектор НКПР поз.QRSA-5801 | 1 | ШТ | 80000 |  |  | 2018-03-31 |  |  |  | S.77-01 | 0242.00.00-АТХ1.1.ОЛ-41 |  | 0242.00.00-АТХ1.1
09.2017 | 13005828 | 6380 | 711 | 23 | 369900 | Детектор НКПР поз.QRSA-5802 | 1 | ШТ | 80000 |  |  | 2018-03-31 |  |  |  | S.77-01 | 0242.00.00-АТХ1.1.ОЛ-41 |  | 0242.00.00-АТХ1.1
09.2017 | 13005828 | 6390 | 711 | 23 | 369901 | Детектор НКПР поз.QRSA-5803 | 1 | ШТ | 80000 |  |  | 2018-03-31 |  |  |  | S.77-01 | 0242.00.00-АТХ1.1.ОЛ-41 |  | 0242.00.00-АТХ1.1
09.2017 | 13005828 | 6400 | 711 | 23 | 369902 | Детектор НКПР поз.QRSA-5804 | 1 | ШТ | 80000 |  |  | 2018-03-31 |  |  |  | S.77-01 | 0242.00.00-АТХ1.1.ОЛ-41 |  | 0242.00.00-АТХ1.1
09.2017 | 13005828 | 6410 | 711 | 23 | 369903 | Детектор НКПР поз.QRSA-5805 | 1 | ШТ | 80000 |  |  | 2018-03-31 |  |  |  | S.77-01 | 0242.00.00-АТХ1.1.ОЛ-41 |  | 0242.00.00-АТХ1.1
09.2017 | 13005828 | 6420 | 711 | 23 | 369904 | Детектор НКПР поз.QRSA-5806 | 1 | ШТ | 80000 |  |  | 2018-03-31 |  |  |  | S.77-01 | 0242.00.00-АТХ1.1.ОЛ-41 |  | 0242.00.00-АТХ1.1
09.2017 | 13005828 | 6430 | 711 | 23 | 369905 | Детектор НКПР поз.QRSA-5807 | 1 | ШТ | 80000 |  |  | 2018-03-31 |  |  |  | S.77-01 | 0242.00.00-АТХ1.1.ОЛ-41 |  | 0242.00.00-АТХ1.1
09.2017 | 13005828 | 6440 | 711 | 23 | 369906 | Детектор НКПР поз.QRSA-5808 | 1 | ШТ | 80000 |  |  | 2018-03-31 |  |  |  | S.77-01 | 0242.00.00-АТХ1.1.ОЛ-41 |  | 0242.00.00-АТХ1.1
09.2017 | 13005828 | 6450 | 711 | 23 | 369907 | Детектор НКПР поз.QRSA-5809 | 1 | ШТ | 80000 |  |  | 2018-03-31 |  |  |  | S.77-01 | 0242.00.00-АТХ1.1.ОЛ-41 |  | 0242.00.00-АТХ1.1
09.2017 | 13005828 | 6460 | 711 | 23 | 369908 | Детектор НКПР поз.QRSA-5810 | 1 | ШТ | 80000 |  |  | 2018-03-31 |  |  |  | S.77-01 | 0242.00.00-АТХ1.1.ОЛ-41 |  | 0242.00.00-АТХ1.1
09.2017 | 13005828 | 6470 | 711 | 23 | 369909 | Детектор НКПР поз.QRSA-5811 | 1 | ШТ | 80000 |  |  | 2018-03-31 |  |  |  | S.77-01 | 0242.00.00-АТХ1.1.ОЛ-41 |  | 0242.00.00-АТХ1.1
09.2017 | 13005828 | 6480 | 711 | 23 | 369910 | Детектор НКПР поз.QRSA-5812 | 1 | ШТ | 80000 |  |  | 2018-03-31 |  |  |  | S.77-01 | 0242.00.00-АТХ1.1.ОЛ-41 |  | 0242.00.00-АТХ1.1
09.2017 | 13005828 | 6490 | 711 | 23 | 369911 | Детектор НКПР поз.QRSA-5813 | 1 | ШТ | 80000 |  |  | 2018-03-31 |  |  |  | S.77-01 | 0242.00.00-АТХ1.1.ОЛ-41 |  | 0242.00.00-АТХ1.1
09.2017 | 13005828 | 6500 | 711 | 23 | 369912 | Детектор НКПР поз.QRSA-5814 | 1 | ШТ | 80000 |  |  | 2018-03-31 |  |  |  | S.77-01 | 0242.00.00-АТХ1.1.ОЛ-41 |  | 0242.00.00-АТХ1.1
09.2017 | 13005828 | 6510 | 711 | 23 | 369913 | Детектор НКПР поз.QRSA-5815 | 1 | ШТ | 80000 |  |  | 2018-03-31 |  |  |  | S.77-01 | 0242.00.00-АТХ1.1.ОЛ-41 |  | 0242.00.00-АТХ1.1
09.2017 | 13005828 | 6520 | 711 | 23 | 369914 | Детектор НКПР поз.QRSA-5816 | 1 | ШТ | 80000 |  |  | 2018-03-31 |  |  |  | S.77-01 | 0242.00.00-АТХ1.1.ОЛ-41 |  | 0242.00.00-АТХ1.1
09.2017 | 13005828 | 6530 | 711 | 23 | 369915 | Детектор НКПР поз.QRSA-5817 | 1 | ШТ | 80000 |  |  | 2018-03-31 |  |  |  | S.77-01 | 0242.00.00-АТХ1.1.ОЛ-41 |  | 0242.00.00-АТХ1.1
09.2017 | 13005828 | 6540 | 711 | 23 | 369916 | Детектор НКПР поз.QRSA-5818 | 1 | ШТ | 80000 |  |  | 2018-03-31 |  |  |  | S.77-01 | 0242.00.00-АТХ1.1.ОЛ-41 |  | 0242.00.00-АТХ1.1
09.2017 | 13005828 | 6550 | 711 | 23 | 369917 | Детектор НКПР поз.QRSA-5819 | 1 | ШТ | 80000 |  |  | 2018-03-31 |  |  |  | S.77-01 | 0242.00.00-АТХ1.1.ОЛ-41 |  | 0242.00.00-АТХ1.1
09.2017 | 13005828 | 6560 | 711 | 23 | 369918 | Детектор НКПР поз.QRSA-5820 | 1 | ШТ | 80000 |  |  | 2018-03-31 |  |  |  | S.77-01 | 0242.00.00-АТХ1.1.ОЛ-41 |  | 0242.00.00-АТХ1.1
09.2017 | 13005828 | 6570 | 711 | 23 | 369919 | Детектор НКПР поз.QRSA-5821 | 1 | ШТ | 80000 |  |  | 2018-03-31 |  |  |  | S.77-01 | 0242.00.00-АТХ1.1.ОЛ-41 |  | 0242.00.00-АТХ1.1
09.2017 | 13005828 | 6580 | 711 | 23 | 369920 | Детектор НКПР поз.QRSA-5822 | 1 | ШТ | 80000 |  |  | 2018-03-31 |  |  |  | S.77-01 | 0242.00.00-АТХ1.1.ОЛ-41 |  | 0242.00.00-АТХ1.1
09.2017 | 13005828 | 6590 | 711 | 23 | 369921 | Детектор НКПР поз.QRSA-5823 | 1 | ШТ | 80000 |  |  | 2018-03-31 |  |  |  | S.77-01 | 0242.00.00-АТХ1.1.ОЛ-41 |  | 0242.00.00-АТХ1.1
09.2017 | 13005828 | 6600 | 711 | 23 | 369922 | Детектор НКПР поз.QRSA-5824 | 1 | ШТ | 80000 |  |  | 2018-03-31 |  |  |  | S.77-01 | 0242.00.00-АТХ1.1.ОЛ-41 |  | 0242.00.00-АТХ1.1
09.2017 | 13005828 | 6610 | 711 | 23 | 369923 | Детектор НКПР поз.QRSA-5825 | 1 | ШТ | 80000 |  |  | 2018-03-31 |  |  |  | S.77-01 | 0242.00.00-АТХ1.1.ОЛ-41 |  | 0242.00.00-АТХ1.1
09.2017 | 13005828 | 6620 | 711 | 23 | 369924 | Детектор НКПР поз.QRSA-5826 | 1 | ШТ | 80000 |  |  | 2018-03-31 |  |  |  | S.77-01 | 0242.00.00-АТХ1.1.ОЛ-41 |  | 0242.00.00-АТХ1.1
09.2017 | 13005828 | 6630 | 711 | 23 | 369925 | Детектор НКПР поз.QRSA-5827 | 1 | ШТ | 80000 |  |  | 2018-03-31 |  |  |  | S.77-01 | 0242.00.00-АТХ1.1.ОЛ-41 |  | 0242.00.00-АТХ1.1
09.2017 | 13005828 | 6640 | 711 | 23 | 369926 | Детектор НКПР поз.QRSA-5828 | 1 | ШТ | 80000 |  |  | 2018-03-31 |  |  |  | S.77-01 | 0242.00.00-АТХ1.1.ОЛ-41 |  | 0242.00.00-АТХ1.1
09.2017 | 13005828 | 6650 | 711 | 23 | 369927 | Детектор НКПР поз.QRSA-5829 | 1 | ШТ | 80000 |  |  | 2018-03-31 |  |  |  | S.77-01 | 0242.00.00-АТХ1.1.ОЛ-41 |  | 0242.00.00-АТХ1.1
09.2017 | 13005828 | 6660 | 711 | 23 | 369928 | Детектор НКПР поз.QRSA-5830 | 1 | ШТ | 80000 |  |  | 2018-03-31 |  |  |  | S.77-01 | 0242.00.00-АТХ1.1.ОЛ-41 |  | 0242.00.00-АТХ1.1
09.2017 | 13005828 | 6670 | 711 | 23 | 369929 | Детектор НКПР поз.QRSA-5831 | 1 | ШТ | 80000 |  |  | 2018-03-31 |  |  |  | S.77-01 | 0242.00.00-АТХ1.1.ОЛ-41 |  | 0242.00.00-АТХ1.1
09.2017 | 13005828 | 6680 | 711 | 23 | 369930 | Детектор НКПР поз.QRSA-5832 | 1 | ШТ | 80000 |  |  | 2018-03-31 |  |  |  | S.77-01 | 0242.00.00-АТХ1.1.ОЛ-41 |  | 0242.00.00-АТХ1.1
09.2017 | 13005828 | 6690 | 711 | 23 | 369931 | Детектор НКПР поз.QRSA-5833 | 1 | ШТ | 80000 |  |  | 2018-03-31 |  |  |  | S.77-01 | 0242.00.00-АТХ1.1.ОЛ-41 |  | 0242.00.00-АТХ1.1
09.2017 | 13005828 | 6700 | 711 | 23 | 369932 | Детектор НКПР поз.QRSA-5834 | 1 | ШТ | 80000 |  |  | 2018-03-31 |  |  |  | S.77-01 | 0242.00.00-АТХ1.1.ОЛ-41 |  | 0242.00.00-АТХ1.1
09.2017 | 13005828 | 6710 | 711 | 23 | 369653 | Детектор НКПР поз.QRSA-5837 | 1 | ШТ | 80000 |  |  | 2018-03-31 |  |  |  | S.77-01 | 0242.00.00-АТХ1.1.ОЛ-41 |  | 0242.00.00-АТХ1.1
09.2017 | 13005828 | 6720 | 711 | 23 | 369933 | Детектор НКПР поз.QRSA-5835 | 1 | ШТ | 80000 |  |  | 2018-03-31 |  |  |  | S.77-01 | 0242.00.00-АТХ1.1.ОЛ-41 |  | 0242.00.00-АТХ1.1
09.2017 | 13005828 | 6730 | 711 | 23 | 369934 | Детектор НКПР поз.QRSA-5836 | 1 | ШТ | 80000 |  |  | 2018-03-31 |  |  |  | S.77-01 | 0242.00.00-АТХ1.1.ОЛ-41 |  | 0242.00.00-АТХ1.1
09.2017 | 13005828 | 6740 | 711 | 23 | 369654 | Детектор НКПР поз.QRSA-5838 | 1 | ШТ | 80000 |  |  | 2018-03-31 |  |  |  | S.77-01 | 0242.00.00-АТХ1.1.ОЛ-41 |  | 0242.00.00-АТХ1.1
09.2017 | 13005828 | 6750 | 711 | 23 | 369655 | Детектор НКПР поз.QRSA-5839 | 1 | ШТ | 80000 |  |  | 2018-03-31 |  |  |  | S.77-01 | 0242.00.00-АТХ1.1.ОЛ-41 |  | 0242.00.00-АТХ1.1
09.2017 | 13005828 | 6760 | 711 | 23 | 369656 | Детектор НКПР поз.QRSA-5840 | 1 | ШТ | 80000 |  |  | 2018-03-31 |  |  |  | S.77-01 | 0242.00.00-АТХ1.1.ОЛ-41 |  | 0242.00.00-АТХ1.1
09.2017 | 13005828 | 6770 | 711 | 23 | 369657 | Детектор НКПР поз.QRSA-5841 | 1 | ШТ | 80000 |  |  | 2018-03-31 |  |  |  | S.77-01 | 0242.00.00-АТХ1.1.ОЛ-41 |  | 0242.00.00-АТХ1.1
09.2017 | 13005828 | 6780 | 711 | 23 | 369658 | Детектор НКПР поз.QRSA-5842 | 1 | ШТ | 80000 |  |  | 2018-03-31 |  |  |  | S.77-01 | 0242.00.00-АТХ1.1.ОЛ-41 |  | 0242.00.00-АТХ1.1
09.2017 | 13005828 | 6790 | 711 | 23 | 369659 | Детектор НКПР поз.QRSA-5843 | 1 | ШТ | 80000 |  |  | 2018-03-31 |  |  |  | S.77-01 | 0242.00.00-АТХ1.1.ОЛ-41 |  | 0242.00.00-АТХ1.1
09.2017 | 13005828 | 6800 | 711 | 23 | 369660 | Детектор НКПР поз.QRSA-5844 | 1 | ШТ | 80000 |  |  | 2018-03-31 |  |  |  | S.77-01 | 0242.00.00-АТХ1.1.ОЛ-41 |  | 0242.00.00-АТХ1.1
09.2017 | 13005828 | 6810 | 711 | 23 | 369661 | Детектор НКПР поз.QRSA-5845 | 1 | ШТ | 80000 |  |  | 2018-03-31 |  |  |  | S.77-01 | 0242.00.00-АТХ1.1.ОЛ-41 |  | 0242.00.00-АТХ1.1
09.2017 | 13005828 | 6820 | 711 | 23 | 369662 | Детектор НКПР поз.QRSA-5846 | 1 | ШТ | 80000 |  |  | 2018-03-31 |  |  |  | S.77-01 | 0242.00.00-АТХ1.1.ОЛ-41 |  | 0242.00.00-АТХ1.1
09.2017 | 13005828 | 6830 | 711 | 23 | 369663 | Детектор НКПР поз.QRSA-5847 | 1 | ШТ | 80000 |  |  | 2018-03-31 |  |  |  | S.77-01 | 0242.00.00-АТХ1.1.ОЛ-41 |  | 0242.00.00-АТХ1.1
09.2017 | 13005828 | 6840 | 711 | 23 | 369664 | Детектор НКПР поз.ЗИП 0239 | 10 | ШТ | 800000 |  |  | 2018-03-31 |  |  |  | S.77-01 | 0242.00.00-АТХ1.1.ОЛ-41 |  | 0242.00.00-АТХ1.1
09.2017 | 13005828 | 6850 | 711 | 26 | 369808 | Шкаф обогреваемый поз.FQR-3201 | 1 | ШТ | 75000 |  |  | 2018-03-31 |  |  |  | S.77-01 | 0242.00.00-АТХ1.1.ОЛ-73 |  | 0242.00.00-АТХ1.1
09.2017 | 13005828 | 6860 | 711 | 26 | 369809 | Шкаф обогреваемый поз.FQR-3202 | 1 | ШТ | 75000 |  |  | 2018-03-31 |  |  |  | S.77-01 | 0242.00.00-АТХ1.1.ОЛ-73 |  | 0242.00.00-АТХ1.1
09.2017 | 13005828 | 6870 | 711 | 26 | 369810 | Шкаф обогреваемый поз.FQR-3203 | 1 | ШТ | 75000 |  |  | 2018-03-31 |  |  |  | S.77-01 | 0242.00.00-АТХ1.1.ОЛ-73 |  | 0242.00.00-АТХ1.1
09.2017 | 13005828 | 6880 | 711 | 26 | 369960 | Уровнемер рад.с волноводом п.LRSA-4203B | 1 | КМП | 400000 |  |  | 2018-03-31 |  |  |  | S.77-01 | 0242.00.00-АТХ1.1.ОЛ-18 |  | 0242.00.00-АТХ1.1
09.2017 | 13005828 | 6890 | 711 | 26 | 369961 | Уровнемер рад.с волноводом п.LRSA-4206B | 1 | КМП | 400000 |  |  | 2018-03-31 |  |  |  | S.77-01 | 0242.00.00-АТХ1.1.ОЛ-18 |  | 0242.00.00-АТХ1.1
09.2017 | 13005828 | 6900 | 711 | 26 | 369962 | Уровнемер рад.с волноводом п.LRSA-4209B | 1 | КМП | 400000 |  |  | 2018-03-31 |  |  |  | S.77-01 | 0242.00.00-АТХ1.1.ОЛ-18 |  | 0242.00.00-АТХ1.1
09.2017 | 13005828 | 6910 | 711 | 26 | 369963 | Уровнемер рад.с волноводом п.LRSA-4212B | 1 | КМП | 400000 |  |  | 2018-03-31 |  |  |  | S.77-01 | 0242.00.00-АТХ1.1.ОЛ-18 |  | 0242.00.00-АТХ1.1
09.2017 | 13005828 | 6920 | 711 | 26 | 369964 | Уровнемер рад.с волноводом п.LRSA-4215B | 1 | КМП | 400000 |  |  | 2018-03-31 |  |  |  | S.77-01 | 0242.00.00-АТХ1.1.ОЛ-18 |  | 0242.00.00-АТХ1.1
09.2017 | 13005828 | 6930 | 711 | 26 | 369965 | Уровнемер рад.с волноводом п.LRSA-4218B | 1 | КМП | 400000 |  |  | 2018-03-31 |  |  |  | S.77-01 | 0242.00.00-АТХ1.1.ОЛ-18 |  | 0242.00.00-АТХ1.1
09.2017 | 13005828 | 6940 | 711 | 26 | 369966 | Уровнемер рад.с волноводом п.LRSA-4221B | 1 | КМП | 400000 |  |  | 2018-03-31 |  |  |  | S.77-01 | 0242.00.00-АТХ1.1.ОЛ-18 |  | 0242.00.00-АТХ1.1
09.2017 | 13005828 | 6950 | 711 | 26 | 369967 | Уровнемер рад.с волноводом п.LRSA-4224B | 1 | КМП | 400000 |  |  | 2018-03-31 |  |  |  | S.77-01 | 0242.00.00-АТХ1.1.ОЛ-18 |  | 0242.00.00-АТХ1.1
09.2017 | 13005828 | 6960 | 711 | 26 | 369968 | Уровнемер рад.с волноводом п.LRSA-4227B | 1 | КМП | 400000 |  |  | 2018-03-31 |  |  |  | S.77-01 | 0242.00.00-АТХ1.1.ОЛ-18 |  | 0242.00.00-АТХ1.1
09.2017 | 13005828 | 6970 | 711 | 26 | 369969 | Уровнемер рад.с волноводом п.LRSA-4230B | 1 | КМП | 400000 |  |  | 2018-03-31 |  |  |  | S.77-01 | 0242.00.00-АТХ1.1.ОЛ-18 |  | 0242.00.00-АТХ1.1
09.2017 | 13005828 | 6980 | 711 | 26 | 369970 | Уровнемер рад.с волноводом п.LRSA-4233B | 1 | КМП | 400000 |  |  | 2018-03-31 |  |  |  | S.77-01 | 0242.00.00-АТХ1.1.ОЛ-18 |  | 0242.00.00-АТХ1.1
09.2017 | 13005828 | 6990 | 711 | 26 | 369971 | Уровнемер рад.с волноводом п.LRSA-4236B | 1 | КМП | 400000 |  |  | 2018-03-31 |  |  |  | S.77-01 | 0242.00.00-АТХ1.1.ОЛ-18 |  | 0242.00.00-АТХ1.1
09.2017 | 13005828 | 7000 | 711 | 26 | 369972 | Уровнемер рад.с волноводом п.LRSA-4239B | 1 | КМП | 400000 |  |  | 2018-03-31 |  |  |  | S.77-01 | 0242.00.00-АТХ1.1.ОЛ-18 |  | 0242.00.00-АТХ1.1
09.2017 | 13005828 | 7010 | 711 | 26 | 369973 | Уровнемер рад.с волноводом п.LRSA-4242B | 1 | КМП | 400000 |  |  | 2018-03-31 |  |  |  | S.77-01 | 0242.00.00-АТХ1.1.ОЛ-18 |  | 0242.00.00-АТХ1.1
09.2017 | 13005828 | 7020 | 711 | 26 | 369974 | Уровнемер рад.с волноводом п.LRSA-4245B | 1 | КМП | 400000 |  |  | 2018-03-31 |  |  |  | S.77-01 | 0242.00.00-АТХ1.1.ОЛ-18 |  | 0242.00.00-АТХ1.1
09.2017 | 13005828 | 7030 | 711 | 26 | 369975 | Уровнемер рад.с волноводом п.LRSA-4248B | 1 | КМП | 400000 |  |  | 2018-03-31 |  |  |  | S.77-01 | 0242.00.00-АТХ1.1.ОЛ-18 |  | 0242.00.00-АТХ1.1
09.2017 | 13005828 | 7040 | 711 | 26 | 369976 | Уровнемер рад.с волноводом п.LRSA-4251B | 1 | КМП | 400000 |  |  | 2018-03-31 |  |  |  | S.77-01 | 0242.00.00-АТХ1.1.ОЛ-18 |  | 0242.00.00-АТХ1.1
09.2017 | 13005828 | 7050 | 711 | 26 | 369977 | Уровнемер рад.с волноводом п.LRSA-4254B | 1 | КМП | 400000 |  |  | 2018-03-31 |  |  |  | S.77-01 | 0242.00.00-АТХ1.1.ОЛ-18 |  | 0242.00.00-АТХ1.1
09.2017 | 13005828 | 7060 | 711 | 26 | 369978 | Уровнемер рад.с волноводом п.LRSA-4257B | 1 | КМП | 400000 |  |  | 2018-03-31 |  |  |  | S.77-01 | 0242.00.00-АТХ1.1.ОЛ-18 |  | 0242.00.00-АТХ1.1
09.2017 | 13005828 | 7070 | 711 | 26 | 369979 | Уровнемер рад.с волноводом п.LRSA-4260B | 1 | КМП | 400000 |  |  | 2018-03-31 |  |  |  | S.77-01 | 0242.00.00-АТХ1.1.ОЛ-18 |  | 0242.00.00-АТХ1.1
09.2017 | 13005828 | 7080 | 711 | 26 | 369981 | Уровнемер рад.с волноводом п.LRA-4265A | 1 | КМП | 400000 |  |  | 2018-03-31 |  |  |  | S.77-01 | 0242.00.00-АТХ1.1.ОЛ-18 |  | 0242.00.00-АТХ1.1
09.2017 | 13005828 | 7090 | 711 | 26 | 369982 | Уровнемер рад.с волноводом п.LRSA-4203A | 1 | КМП | 400000 |  |  | 2018-03-31 |  |  |  | S.77-01 | 0242.00.00-АТХ1.1.ОЛ-18 |  | 0242.00.00-АТХ1.1
09.2017 | 13005828 | 7100 | 711 | 26 | 369983 | Уровнемер рад.с волноводом п.LRSA-4206A | 1 | КМП | 400000 |  |  | 2018-03-31 |  |  |  | S.77-01 | 0242.00.00-АТХ1.1.ОЛ-18 |  | 0242.00.00-АТХ1.1
09.2017 | 13005828 | 7110 | 711 | 26 | 369984 | Уровнемер рад.с волноводом п.LRSA-4209A | 1 | КМП | 400000 |  |  | 2018-03-31 |  |  |  | S.77-01 | 0242.00.00-АТХ1.1.ОЛ-18 |  | 0242.00.00-АТХ1.1
09.2017 | 13005828 | 7120 | 711 | 26 | 369985 | Уровнемер рад.с волноводом п.LRSA-4212A | 1 | КМП | 400000 |  |  | 2018-03-31 |  |  |  | S.77-01 | 0242.00.00-АТХ1.1.ОЛ-18 |  | 0242.00.00-АТХ1.1
09.2017 | 13005828 | 7130 | 711 | 26 | 369986 | Уровнемер рад.с волноводом п.LRSA-4215A | 1 | КМП | 400000 |  |  | 2018-03-31 |  |  |  | S.77-01 | 0242.00.00-АТХ1.1.ОЛ-18 |  | 0242.00.00-АТХ1.1
09.2017 | 13005828 | 7140 | 711 | 26 | 369987 | Уровнемер рад.с волноводом п.LRSA-4218A | 1 | КМП | 400000 |  |  | 2018-03-31 |  |  |  | S.77-01 | 0242.00.00-АТХ1.1.ОЛ-18 |  | 0242.00.00-АТХ1.1
09.2017 | 13005828 | 7150 | 711 | 26 | 369988 | Уровнемер рад.с волноводом п.LRSA-4221A | 1 | КМП | 400000 |  |  | 2018-03-31 |  |  |  | S.77-01 | 0242.00.00-АТХ1.1.ОЛ-18 |  | 0242.00.00-АТХ1.1
09.2017 | 13005828 | 7160 | 711 | 26 | 369989 | Уровнемер рад.с волноводом п.LRSA-4224A | 1 | КМП | 400000 |  |  | 2018-03-31 |  |  |  | S.77-01 | 0242.00.00-АТХ1.1.ОЛ-18 |  | 0242.00.00-АТХ1.1
09.2017 | 13005828 | 7170 | 711 | 26 | 369990 | Уровнемер рад.с волноводом п.LRSA-4227A | 1 | КМП | 400000 |  |  | 2018-03-31 |  |  |  | S.77-01 | 0242.00.00-АТХ1.1.ОЛ-18 |  | 0242.00.00-АТХ1.1
09.2017 | 13005828 | 7180 | 711 | 26 | 369991 | Уровнемер рад.с волноводом п.LRSA-4230A | 1 | КМП | 400000 |  |  | 2018-03-31 |  |  |  | S.77-01 | 0242.00.00-АТХ1.1.ОЛ-18 |  | 0242.00.00-АТХ1.1
09.2017 | 13005828 | 7190 | 711 | 26 | 369992 | Уровнемер рад.с волноводом п.LRSA-4233A | 1 | КМП | 400000 |  |  | 2018-03-31 |  |  |  | S.77-01 | 0242.00.00-АТХ1.1.ОЛ-18 |  | 0242.00.00-АТХ1.1
09.2017 | 13005828 | 7200 | 711 | 26 | 369993 | Уровнемер рад.с волноводом п.LRSA-4236A | 1 | КМП | 400000 |  |  | 2018-03-31 |  |  |  | S.77-01 | 0242.00.00-АТХ1.1.ОЛ-18 |  | 0242.00.00-АТХ1.1
09.2017 | 13005828 | 7210 | 711 | 26 | 369994 | Уровнемер рад.с волноводом п.LRSA-4239A | 1 | КМП | 400000 |  |  | 2018-03-31 |  |  |  | S.77-01 | 0242.00.00-АТХ1.1.ОЛ-18 |  | 0242.00.00-АТХ1.1
09.2017 | 13005828 | 7220 | 711 | 26 | 369995 | Уровнемер рад.с волноводом п.LRSA-4242A | 1 | КМП | 400000 |  |  | 2018-03-31 |  |  |  | S.77-01 | 0242.00.00-АТХ1.1.ОЛ-18 |  | 0242.00.00-АТХ1.1
09.2017 | 13005828 | 7230 | 711 | 26 | 369996 | Уровнемер рад.с волноводом п.LRSA-4245A | 1 | КМП | 400000 |  |  | 2018-03-31 |  |  |  | S.77-01 | 0242.00.00-АТХ1.1.ОЛ-18 |  | 0242.00.00-АТХ1.1
09.2017 | 13005828 | 7240 | 711 | 26 | 369997 | Уровнемер рад.с волноводом п.LRSA-4248A | 1 | КМП | 400000 |  |  | 2018-03-31 |  |  |  | S.77-01 | 0242.00.00-АТХ1.1.ОЛ-18 |  | 0242.00.00-АТХ1.1
09.2017 | 13005828 | 7250 | 711 | 26 | 369998 | Уровнемер рад.с волноводом п.LRSA-4251A | 1 | КМП | 400000 |  |  | 2018-03-31 |  |  |  | S.77-01 | 0242.00.00-АТХ1.1.ОЛ-18 |  | 0242.00.00-АТХ1.1
09.2017 | 13005828 | 7260 | 711 | 26 | 369999 | Уровнемер рад.с волноводом п.LRSA-4254A | 1 | КМП | 400000 |  |  | 2018-03-31 |  |  |  | S.77-01 | 0242.00.00-АТХ1.1.ОЛ-18 |  | 0242.00.00-АТХ1.1
09.2017 | 13005828 | 7270 | 711 | 26 | 370000 | Уровнемер рад.с волноводом п.LRSA-4257A | 1 | КМП | 400000 |  |  | 2018-03-31 |  |  |  | S.77-01 | 0242.00.00-АТХ1.1.ОЛ-18 |  | 0242.00.00-АТХ1.1
09.2017 | 13005828 | 7280 | 711 | 26 | 370001 | Уровнемер рад.с волноводом п.LRSA-4260A | 1 | КМП | 400000 |  |  | 2018-03-31 |  |  |  | S.77-01 | 0242.00.00-АТХ1.1.ОЛ-18 |  | 0242.00.00-АТХ1.1
09.2017 | 13005828 | 7290 | 711 | 26 | 370002 | Уровнемер рад.с волноводом п.LRSA-4263A | 1 | КМП | 400000 |  |  | 2018-03-31 |  |  |  | S.77-01 | 0242.00.00-АТХ1.1.ОЛ-18 |  | 0242.00.00-АТХ1.1
09.2017 | 13005828 | 7300 | 711 | 26 | 369980 | Уровнемер рад.с волноводом п.LRSA-4263B | 1 | КМП | 400000 |  |  | 2018-03-31 |  |  |  | S.77-01 | 0242.00.00-АТХ1.1.ОЛ-18 |  | 0242.00.00-АТХ1.1
10.2017 | 13005828 | 7310 | 711 | 26 | 370986 | Контактор уровня поз.LSA-4267 | 1 | КМП | 75000 |  |  | 2018-04-30 |  |  |  | S.77-01 | 0242.00.00-АТХ1.1.ОЛ-12.1 |  | 0242.00.00-АТХ1.1
11.2017 | 13005828 | 7320 | 711 | 26 | 370986 | Контактор уровня поз.LSA-4267 | 1 | КМП | 75000 |  |  | 2018-05-30 |  |  |  | S.77-01 | 0242.00.00-АТХ1.1.ОЛ-12.1 |  | 0242.00.00-АТХ1.1
11.2017 | 13005828 | 7330 | 711 | 26 | 369649 | Преобр.изб.давления поз.ЗИП 0239 | 1 | ШТ | 75000 |  |  | 2018-05-30 |  |  |  | S.77-01 | 0242.00.00-АТХ1.1.ОЛ-24 |  | 0242.00.00-АТХ1.1
05.2017 | 13005831 | 10 | 1080 | 21 | 366243 | Блок СППК поз.PSV-148 25х40 Ст20Л в кмп. | 1 | КМП | 180000 |  |  | 2018-03-30 |  |  |  | S.77-01 | 0239.00-ИОС7.1.ОЛ02 |  | 0242.00.А22-ТМ.С
05.2017 | 13005831 | 20 | 1080 | 21 | 366244 | Блок СППК поз.PSV-149 25х40 Ст20Л в кмп. | 1 | КМП | 180000 |  |  | 2018-03-30 |  |  |  | S.77-01 | 0239.00-ИОС7.1.ОЛ02 |  | 0242.00.А22-ТМ.С
05.2017 | 13005831 | 30 | 1080 | 21 | 366245 | Блок СППК поз.PSV-150 25х40 Ст20Л в кмп. | 1 | КМП | 180000 |  |  | 2018-03-30 |  |  |  | S.77-01 | 0239.00-ИОС7.1.ОЛ02 |  | 0242.00.А22-ТМ.С
05.2017 | 13005831 | 40 | 1080 | 21 | 366246 | Блок СППК поз.PSV-151 25х40 Ст20Л в кмп. | 1 | КМП | 180000 |  |  | 2018-03-30 |  |  |  | S.77-01 | 0239.00-ИОС7.1.ОЛ02 |  | 0242.00.А22-ТМ.С
05.2017 | 13005831 | 50 | 1080 | 21 | 366247 | Блок СППК поз.PSV-152 25х40 Ст20Л в кмп. | 1 | КМП | 180000 |  |  | 2018-03-30 |  |  |  | S.77-01 | 0239.00-ИОС7.1.ОЛ02 |  | 0242.00.А22-ТМ.С
05.2017 | 13005831 | 60 | 1080 | 21 | 366248 | Блок СППК поз.PSV-153 25х40 Ст20Л в кмп. | 1 | КМП | 180000 |  |  | 2018-03-30 |  |  |  | S.77-01 | 0239.00-ИОС7.1.ОЛ02 |  | 0242.00.А22-ТМ.С
05.2017 | 13005831 | 70 | 1080 | 21 | 366249 | Блок СППК поз.PSV-168 25х40 Ст20Л в кмп. | 1 | КМП | 180000 |  |  | 2018-03-30 |  |  |  | S.77-01 | 0239.00-ИОС7.1.ОЛ02 |  | 0242.00.А25-ТМ.С
05.2017 | 13005831 | 80 | 1080 | 21 | 366250 | Блок СППК поз.PSV-154 25х40 Ст20Л в кмп. | 1 | КМП | 180000 |  |  | 2018-03-30 |  |  |  | S.77-01 | 0239.00-ИОС7.1.ОЛ03 |  | 0242.00.А23-ТМ.С
05.2017 | 13005831 | 90 | 1080 | 21 | 366251 | Блок СППК поз.PSV-155 25х40 Ст20Л в кмп. | 1 | КМП | 180000 |  |  | 2018-03-30 |  |  |  | S.77-01 | 0239.00-ИОС7.1.ОЛ03 |  | 0242.00.А23-ТМ.С
05.2017 | 13005831 | 100 | 1080 | 21 | 366252 | Блок СППК поз.PSV-156 25х40 Ст20Л в кмп. | 1 | КМП | 180000 |  |  | 2018-03-30 |  |  |  | S.77-01 | 0239.00-ИОС7.1.ОЛ03 |  | 0242.00.А23-ТМ.С
05.2017 | 13005831 | 110 | 1080 | 21 | 366253 | Блок СППК поз.PSV-157 25х40 Ст20Л в кмп. | 1 | КМП | 180000 |  |  | 2018-03-30 |  |  |  | S.77-01 | 0239.00-ИОС7.1.ОЛ03 |  | 0242.00.А23-ТМ.С
05.2017 | 13005831 | 120 | 1080 | 21 | 366254 | Блок СППК поз.PSV-158 25х40 Ст20Л в кмп. | 1 | КМП | 180000 |  |  | 2018-03-30 |  |  |  | S.77-01 | 0239.00-ИОС7.1.ОЛ03 |  | 0242.00.А23-ТМ.С
05.2017 | 13005831 | 130 | 1080 | 21 | 366255 | Блок СППК поз.PSV-159 25х40 Ст20Л в кмп. | 1 | КМП | 180000 |  |  | 2018-03-30 |  |  |  | S.77-01 | 0239.00-ИОС7.1.ОЛ03 |  | 0242.00.А23-ТМ.С
05.2017 | 13005831 | 140 | 1080 | 21 | 366256 | Блок СППК поз.PSV-160 25х40 Ст20Л в кмп. | 1 | КМП | 180000 |  |  | 2018-03-30 |  |  |  | S.77-01 | 0239.00-ИОС7.1.ОЛ04 |  | 0242.00.А24-ТМ.С
05.2017 | 13005831 | 150 | 1080 | 21 | 366257 | Блок СППК поз.PSV-161 25х40 Ст20Л в кмп. | 1 | КМП | 180000 |  |  | 2018-03-30 |  |  |  | S.77-01 | 0239.00-ИОС7.1.ОЛ04 |  | 0242.00.А24-ТМ.С
05.2017 | 13005831 | 160 | 1080 | 21 | 366258 | Блок СППК поз.PSV-162 25х40 Ст20Л в кмп. | 1 | КМП | 180000 |  |  | 2018-03-30 |  |  |  | S.77-01 | 0239.00-ИОС7.1.ОЛ04 |  | 0242.00.А24-ТМ.С
05.2017 | 13005831 | 170 | 1080 | 21 | 366259 | Блок СППК поз.PSV-163 25х40 Ст20Л в кмп. | 1 | КМП | 180000 |  |  | 2018-03-30 |  |  |  | S.77-01 | 0239.00-ИОС7.1.ОЛ04 |  | 0242.00.А24-ТМ.С
05.2017 | 13005831 | 180 | 1080 | 21 | 366260 | Блок СППК поз.PSV-164 25х40 Ст20Л в кмп. | 1 | КМП | 180000 |  |  | 2018-03-30 |  |  |  | S.77-01 | 0239.00-ИОС7.1.ОЛ04 |  | 0242.00.А24-ТМ.С
05.2017 | 13005831 | 190 | 1080 | 21 | 366261 | Блок СППК поз.PSV-165 25х40 Ст20Л в кмп. | 1 | КМП | 180000 |  |  | 2018-03-30 |  |  |  | S.77-01 | 0239.00-ИОС7.1.ОЛ04 |  | 0242.00.А24-ТМ.С
05.2017 | 13005831 | 200 | 1080 | 21 | 366262 | Блок СППК поз.PSV-166 25х40 Ст20Л в кмп. | 1 | КМП | 180000 |  |  | 2018-03-30 |  |  |  | S.77-01 | 0239.00-ИОС7.1.ОЛ04 |  | 0242.00.А24-ТМ.С
05.2017 | 13005831 | 210 | 1080 | 21 | 366263 | Блок СППК поз.PSV-167 25х40 Ст20Л в кмп. | 1 | КМП | 180000 |  |  | 2018-03-30 |  |  |  | S.77-01 | 0239.00-ИОС7.1.ОЛ04 |  | 0242.00.А24-ТМ.С
05.2017 | 13005831 | 220 | 1080 | 21 | 366264 | Блок СППК поз.PSV-169 50х40 Ст20Л в кмп. | 1 | КМП | 200000 |  |  | 2018-03-30 |  |  |  | S.77-01 | 0239.00-ИОС7.1.ОЛ05 |  | 0242.00.А26-ТМ.С
05.2017 | 13005831 | 230 | 1080 | 21 | 366265 | Клапан СППК PSV-172 25х100 Ст09Г2С в кмп | 1 | КМП | 55000 |  |  | 2018-03-30 |  |  |  | S.77-01 | 0239.00-ИОС7.1.ОЛ06 |  | 0242.00.А26-ТМ
05.2017 | 13005831 | 240 | 1080 | 21 | 366266 | Клапан СППК PSV-2248 50х40 Ст20ГМЛ в кмп | 1 | КМП | 80000 |  |  | 2018-03-30 |  |  |  | S.77-01 | 0239.00-ИОС7.1.ОЛ07
05.2017 | 13005831 | 250 | 1080 | 21 | 366267 | Клапан СППК PSV-2249 50х40 Ст20ГМЛ в кмп | 1 | КМП | 80000 |  |  | 2018-03-30 |  |  |  | S.77-01 | 0239.00-ИОС7.1.ОЛ07
05.2017 | 13005831 | 260 | 1080 | 21 | 366268 | Клапан СППК PSV-2251 50х40 Ст20ГМЛ в кмп | 1 | КМП | 80000 |  |  | 2018-03-30 |  |  |  | S.77-01 | 0239.00-ИОС7.1.ОЛ07
05.2017 | 13005831 | 270 | 1080 | 21 | 366269 | Клапан СППК PSV-2244 50х16 Ст20ГМЛ в кмп | 1 | КМП | 70000 |  |  | 2018-03-30 |  |  |  | S.77-01 | 0239.00-ИОС7.1.ОЛ08
05.2017 | 13005831 | 280 | 1080 | 21 | 366271 | Клапан СППК PSV-175 25х100 Ст09Г2С в кмп | 1 | КМП | 55000 |  |  | 2018-03-30 |  |  |  | S.77-01 | 0239.00-ИОС7.1.ОЛ11 |  | 0242.00.А26-ТМ
05.2017 | 13005831 | 290 | 1080 | 33 | 366278 | Фильтр воздуха КИП ФС-1А парк ГНЭ | 1 | КМП | 80000 |  |  | 2018-03-30 |  |  |  | S.77-01 | 0239.00-ИОС7.1.ОЛ12 |  | 0242.00.А26-ТМ
05.2017 | 13005831 | 300 | 1080 | 33 | 366279 | Фильтр воздуха КИП ФС-1Б парк ГНЭ | 1 | КМП | 80000 |  |  | 2018-03-30 |  |  |  | S.77-01 | 0239.00-ИОС7.1.ОЛ12 |  | 0242.00.А26-ТМ
05.2017 | 13005831 | 310 | 1080 | 21 | 366270 | Конденсатоотводчик КО-2 исп. УХЛ-1 Офл | 1 | КМП | 20000 |  |  | 2018-03-30 |  |  |  | S.77-01 | 0239.00-ИОС7.1.ОЛ09
05.2017 | 13005831 | 320 | 1080 | 24 | 249986 | Предохранитель огневой ПО-50-УХЛ/КМЧ | 1 | КМП | 1270 |  |  | 2018-03-30 |  |  |  | S.77-01 | 0239.00-ИОС7.1.С
05.2017 | 13005831 | 330 | 1080 | 26 | 366746 | Диафрагма цельноточ.Ду100 Ру10п.FQR-3201 | 1 | ШТ | 35000 |  |  | 2018-03-31 |  |  |  | S.77-01 | 0242.00.00-АТХ1.1.ОЛ-01 |  | 0242.00.00-АТХ1.1
05.2017 | 13005831 | 340 | 1080 | 26 | 366747 | Диафрагма цельноточ.Ду80 Ру10п.FQR-3202 | 1 | ШТ | 25000 |  |  | 2018-03-31 |  |  |  | S.77-01 | 0242.00.00-АТХ1.1.ОЛ-01 |  | 0242.00.00-АТХ1.1
05.2017 | 13005831 | 350 | 1080 | 26 | 366748 | Диафрагма цельноточ.Ду80 Ру10п.FQR-3203 | 1 | ШТ | 25000 |  |  | 2018-03-31 |  |  |  | S.77-01 | 0242.00.00-АТХ1.1.ОЛ-01 |  | 0242.00.00-АТХ1.1
05.2017 | 13005831 | 360 | 1080 | 26 | 366837 | Манометр поз.PI-2202 | 1 | ШТ | 7000 |  |  | 2018-03-31 |  |  |  | S.77-01 | 0242.00.00-АТХ1.1.ОЛ-21 |  | 0242.00.00-АТХ1.1
05.2017 | 13005831 | 370 | 1080 | 26 | 366838 | Манометр поз.PI-2204 | 1 | ШТ | 7000 |  |  | 2018-03-31 |  |  |  | S.77-01 | 0242.00.00-АТХ1.1.ОЛ-21 |  | 0242.00.00-АТХ1.1
05.2017 | 13005831 | 380 | 1080 | 26 | 366839 | Манометр поз.PI-2206 | 1 | ШТ | 7000 |  |  | 2018-03-31 |  |  |  | S.77-01 | 0242.00.00-АТХ1.1.ОЛ-21 |  | 0242.00.00-АТХ1.1
05.2017 | 13005831 | 390 | 1080 | 26 | 366840 | Манометр поз.PI-2208 | 1 | ШТ | 7000 |  |  | 2018-03-31 |  |  |  | S.77-01 | 0242.00.00-АТХ1.1.ОЛ-21 |  | 0242.00.00-АТХ1.1
05.2017 | 13005831 | 400 | 1080 | 26 | 366841 | Манометр поз.PI-2210 | 1 | ШТ | 7000 |  |  | 2018-03-31 |  |  |  | S.77-01 | 0242.00.00-АТХ1.1.ОЛ-21 |  | 0242.00.00-АТХ1.1
05.2017 | 13005831 | 410 | 1080 | 26 | 366842 | Манометр поз.PI-2212 | 1 | ШТ | 7000 |  |  | 2018-03-31 |  |  |  | S.77-01 | 0242.00.00-АТХ1.1.ОЛ-21 |  | 0242.00.00-АТХ1.1
05.2017 | 13005831 | 420 | 1080 | 26 | 366843 | Манометр поз.PI-2214 | 1 | ШТ | 7000 |  |  | 2018-03-31 |  |  |  | S.77-01 | 0242.00.00-АТХ1.1.ОЛ-21 |  | 0242.00.00-АТХ1.1
05.2017 | 13005831 | 430 | 1080 | 26 | 366844 | Манометр поз.PI-2216 | 1 | ШТ | 7000 |  |  | 2018-03-31 |  |  |  | S.77-01 | 0242.00.00-АТХ1.1.ОЛ-21 |  | 0242.00.00-АТХ1.1
05.2017 | 13005831 | 440 | 1080 | 26 | 366845 | Манометр поз.PI-2218 | 1 | ШТ | 7000 |  |  | 2018-03-31 |  |  |  | S.77-01 | 0242.00.00-АТХ1.1.ОЛ-21 |  | 0242.00.00-АТХ1.1
05.2017 | 13005831 | 450 | 1080 | 26 | 366846 | Манометр поз.PI-2220 | 1 | ШТ | 7000 |  |  | 2018-03-31 |  |  |  | S.77-01 | 0242.00.00-АТХ1.1.ОЛ-21 |  | 0242.00.00-АТХ1.1
05.2017 | 13005831 | 460 | 1080 | 26 | 366847 | Манометр поз.PI-2222 | 1 | ШТ | 7000 |  |  | 2018-03-31 |  |  |  | S.77-01 | 0242.00.00-АТХ1.1.ОЛ-21 |  | 0242.00.00-АТХ1.1
05.2017 | 13005831 | 470 | 1080 | 26 | 366848 | Манометр поз.PI-2224 | 1 | ШТ | 7000 |  |  | 2018-03-31 |  |  |  | S.77-01 | 0242.00.00-АТХ1.1.ОЛ-21 |  | 0242.00.00-АТХ1.1
05.2017 | 13005831 | 480 | 1080 | 26 | 366849 | Манометр поз.PI-2226 | 1 | ШТ | 7000 |  |  | 2018-03-31 |  |  |  | S.77-01 | 0242.00.00-АТХ1.1.ОЛ-21 |  | 0242.00.00-АТХ1.1
05.2017 | 13005831 | 490 | 1080 | 26 | 366850 | Манометр поз.PI-2228 | 1 | ШТ | 7000 |  |  | 2018-03-31 |  |  |  | S.77-01 | 0242.00.00-АТХ1.1.ОЛ-21 |  | 0242.00.00-АТХ1.1
05.2017 | 13005831 | 500 | 1080 | 26 | 366851 | Манометр поз.PI-2230 | 1 | ШТ | 7000 |  |  | 2018-03-31 |  |  |  | S.77-01 | 0242.00.00-АТХ1.1.ОЛ-21 |  | 0242.00.00-АТХ1.1
05.2017 | 13005831 | 510 | 1080 | 26 | 366852 | Манометр поз.PI-2232 | 1 | ШТ | 7000 |  |  | 2018-03-31 |  |  |  | S.77-01 | 0242.00.00-АТХ1.1.ОЛ-21 |  | 0242.00.00-АТХ1.1
05.2017 | 13005831 | 520 | 1080 | 26 | 366853 | Манометр поз.PI-2234 | 1 | ШТ | 7000 |  |  | 2018-03-31 |  |  |  | S.77-01 | 0242.00.00-АТХ1.1.ОЛ-21 |  | 0242.00.00-АТХ1.1
05.2017 | 13005831 | 530 | 1080 | 26 | 366854 | Манометр поз.PI-2236 | 1 | ШТ | 7000 |  |  | 2018-03-31 |  |  |  | S.77-01 | 0242.00.00-АТХ1.1.ОЛ-21 |  | 0242.00.00-АТХ1.1
05.2017 | 13005831 | 540 | 1080 | 26 | 366855 | Манометр поз.PI-2238 | 1 | ШТ | 7000 |  |  | 2018-03-31 |  |  |  | S.77-01 | 0242.00.00-АТХ1.1.ОЛ-21 |  | 0242.00.00-АТХ1.1
05.2017 | 13005831 | 550 | 1080 | 26 | 366856 | Манометр поз.PI-2240 | 1 | ШТ | 7000 |  |  | 2018-03-31 |  |  |  | S.77-01 | 0242.00.00-АТХ1.1.ОЛ-21 |  | 0242.00.00-АТХ1.1
05.2017 | 13005831 | 560 | 1080 | 26 | 366857 | Манометр поз.PI-2242 | 1 | ШТ | 7000 |  |  | 2018-03-31 |  |  |  | S.77-01 | 0242.00.00-АТХ1.1.ОЛ-21 |  | 0242.00.00-АТХ1.1
05.2017 | 13005831 | 570 | 1080 | 26 | 366858 | Манометр поз.PI-2255 | 2 | ШТ | 14000 |  |  | 2018-03-31 |  |  |  | S.77-01 | 0242.00.00-АТХ1.1.ОЛ-21 |  | 0242.00.00-АТХ1.1
05.2017 | 13005831 | 580 | 1080 | 26 | 366859 | Манометр поз.PI-2243 | 1 | ШТ | 7000 |  |  | 2018-03-31 |  |  |  | S.77-01 | 0242.00.00-АТХ1.1.ОЛ-21 |  | 0242.00.00-АТХ1.1
05.2017 | 13005831 | 600 | 1080 | 26 | 366861 | Манометр поз.PI-2247 | 2 | ШТ | 14000 |  |  | 2018-03-31 |  |  |  | S.77-01 | 0242.00.00-АТХ1.1.ОЛ-21 |  | 0242.00.00-АТХ1.1
05.2017 | 13005831 | 610 | 1080 | 26 | 366862 | Манометр поз.PI-2253 | 1 | ШТ | 7000 |  |  | 2018-03-31 |  |  |  | S.77-01 | 0242.00.00-АТХ1.1.ОЛ-21 |  | 0242.00.00-АТХ1.1
05.2017 | 13005831 | 620 | 1080 | 26 | 366863 | Манометр поз.PI-2254 | 1 | ШТ | 7000 |  |  | 2018-03-31 |  |  |  | S.77-01 | 0242.00.00-АТХ1.1.ОЛ-21 |  | 0242.00.00-АТХ1.1
05.2017 | 13005831 | 630 | 1080 | 26 | 366864 | Манометр поз.PI-2258 | 1 | ШТ | 7000 |  |  | 2018-03-31 |  |  |  | S.77-01 | 0242.00.00-АТХ1.1.ОЛ-21 |  | 0242.00.00-АТХ1.1
05.2017 | 13005831 | 640 | 1080 | 26 | 366865 | Манометр поз.PI-2244 | 2 | ШТ | 14000 |  |  | 2018-03-31 |  |  |  | S.77-01 | 0242.00.00-АТХ1.1.ОЛ-21 |  | 0242.00.00-АТХ1.1
05.2017 | 13005831 | 850 | 1080 | 26 | 366873 | Термометр сопротивления поз.TRA-1226 | 1 | ШТ | 3500 |  |  | 2018-03-31 |  |  |  | S.77-01 | 0242.00.00-АТХ1.1.ОЛ-35.1 |  | 0242.00.00-АТХ1.1
05.2017 | 13005831 | 860 | 1080 | 26 | 366874 | Термометр сопротивления поз.TRA-1223 | 1 | ШТ | 3500 |  |  | 2018-03-31 |  |  |  | S.77-01 | 0242.00.00-АТХ1.1.ОЛ-35.1 |  | 0242.00.00-АТХ1.1
07.2017 | 13005831 | 1140 | 1080 | 15 | 368298 | Ствол лафетный поз.ЛСД-9 ГНЭ | 1 | КМП | 300000 |  |  | 2018-04-30 |  |  |  | S.77-01 | 0239.00.00-ПТ.ОЛ2 |  | 0242.00.00-ПТ.С
07.2017 | 13005831 | 1150 | 1080 | 15 | 368299 | Ствол лафетный поз.ЛСД-10 ГНЭ | 1 | КМП | 300000 |  |  | 2018-04-30 |  |  |  | S.77-01 | 0239.00.00-ПТ.ОЛ2 |  | 0242.00.00-ПТ.С
07.2017 | 13005831 | 1160 | 1080 | 15 | 368300 | Ствол лафетный поз.ЛСД-11 ГНЭ | 1 | КМП | 300000 |  |  | 2018-04-30 |  |  |  | S.77-01 | 0239.00.00-ПТ.ОЛ2 |  | 0242.00.00-ПТ.С
07.2017 | 13005831 | 1170 | 1080 | 15 | 368301 | Ствол лафетный поз.ЛСД-12 ГНЭ | 1 | КМП | 300000 |  |  | 2018-04-30 |  |  |  | S.77-01 | 0239.00.00-ПТ.ОЛ2 |  | 0242.00.00-ПТ.С
07.2017 | 13005831 | 1180 | 1080 | 15 | 368302 | Ствол лафетный поз.ЛСД-13 ГНЭ | 1 | КМП | 300000 |  |  | 2018-04-30 |  |  |  | S.77-01 | 0239.00.00-ПТ.ОЛ2 |  | 0242.00.00-ПТ.С
07.2017 | 13005831 | 1190 | 1080 | 15 | 368303 | Ствол лафетный поз.ЛСД-14 ГНЭ | 1 | КМП | 300000 |  |  | 2018-04-30 |  |  |  | S.77-01 | 0239.00.00-ПТ.ОЛ2 |  | 0242.00.00-ПТ.С
07.2017 | 13005831 | 1200 | 1080 | 15 | 368304 | Ствол лафетный поз.ЛСД-15 ГНЭ | 1 | КМП | 300000 |  |  | 2018-04-30 |  |  |  | S.77-01 | 0239.00.00-ПТ.ОЛ2 |  | 0242.00.00-ПТ.С
07.2017 | 13005831 | 1210 | 1080 | 15 | 368305 | Ствол лафетный поз.ЛСД-16 ГНЭ | 1 | КМП | 300000 |  |  | 2018-04-30 |  |  |  | S.77-01 | 0239.00.00-ПТ.ОЛ2 |  | 0242.00.00-ПТ.С
07.2017 | 13005831 | 1220 | 1080 | 15 | 368306 | Ствол лафетный поз.ЛСД-17 ГНЭ | 1 | КМП | 300000 |  |  | 2018-04-30 |  |  |  | S.77-01 | 0239.00.00-ПТ.ОЛ2 |  | 0242.00.00-ПТ.С
09.2017 | 13005831 | 1230 | 1080 | 21 | 368935 | Блок СППК поз.PSV-170 50x40 Ст20Л в кмп. | 1 | КМП | 180000 |  |  | 2018-03-30 |  |  |  | S.77-01 | 0239.00-ИОС7.1.ОЛ13 изм.1 |  | 0242.00.А2-ТМ ?
09.2017 | 13005831 | 1240 | 1080 | 26 | 366873 | Термометр сопротивления поз.TRA-1226 | 1 | ШТ | 3000 |  |  | 2018-03-31 |  |  |  | S.77-01 | 0242.00.00-АТХ1.1.ОЛ-35.1 |  | 0242.00.00-АТХ1.1
09.2017 | 13005831 | 1250 | 1080 | 26 | 366874 | Термометр сопротивления поз.TRA-1223 | 1 | ШТ | 3000 |  |  | 2018-03-31 |  |  |  | S.77-01 | 0242.00.00-АТХ1.1.ОЛ-35.1 |  | 0242.00.00-АТХ1.1
07.2017 | 13005836 | 780 | 711 | 24 | 368163 | Клапан регулирующий поз.PV-2257 | 1 | ШТ | 450000 |  |  | 2018-04-30 |  |  |  | S.77-01 | 0242.00.00-АТХ1.1.ОЛ51 |  | 0242.00.00-АТХ1.1
07.2017 | 13005836 | 790 | 711 | 24 | 368164 | Клапан регулирующий поз.LV-4202 | 1 | ШТ | 450000 |  |  | 2018-04-30 |  |  |  | S.77-01 | 0242.00.00-АТХ1.1.ОЛ51 |  | 0242.00.00-АТХ1.1
07.2017 | 13005836 | 800 | 711 | 24 | 368165 | Клапан регулирующий поз.LV-4205 | 1 | ШТ | 450000 |  |  | 2018-04-30 |  |  |  | S.77-01 | 0242.00.00-АТХ1.1.ОЛ51 |  | 0242.00.00-АТХ1.1
07.2017 | 13005836 | 810 | 711 | 24 | 368166 | Клапан регулирующий поз.LV-4208 | 1 | ШТ | 450000 |  |  | 2018-04-30 |  |  |  | S.77-01 | 0242.00.00-АТХ1.1.ОЛ51 |  | 0242.00.00-АТХ1.1
07.2017 | 13005836 | 820 | 711 | 24 | 368167 | Клапан регулирующий поз.LV-4211 | 1 | ШТ | 450000 |  |  | 2018-04-30 |  |  |  | S.77-01 | 0242.00.00-АТХ1.1.ОЛ51 |  | 0242.00.00-АТХ1.1
07.2017 | 13005836 | 830 | 711 | 24 | 368168 | Клапан регулирующий поз.LV-4214 | 1 | ШТ | 450000 |  |  | 2018-04-30 |  |  |  | S.77-01 | 0242.00.00-АТХ1.1.ОЛ51 |  | 0242.00.00-АТХ1.1
07.2017 | 13005836 | 840 | 711 | 24 | 368169 | Клапан регулирующий поз.LV-4217 | 1 | ШТ | 450000 |  |  | 2018-04-30 |  |  |  | S.77-01 | 0242.00.00-АТХ1.1.ОЛ51 |  | 0242.00.00-АТХ1.1
07.2017 | 13005836 | 850 | 711 | 24 | 368170 | Клапан регулирующий поз.LV-4220 | 1 | ШТ | 450000 |  |  | 2018-04-30 |  |  |  | S.77-01 | 0242.00.00-АТХ1.1.ОЛ51 |  | 0242.00.00-АТХ1.1
07.2017 | 13005836 | 860 | 711 | 24 | 368171 | Клапан регулирующий поз.LV-4223 | 1 | ШТ | 450000 |  |  | 2018-04-30 |  |  |  | S.77-01 | 0242.00.00-АТХ1.1.ОЛ51 |  | 0242.00.00-АТХ1.1
07.2017 | 13005836 | 870 | 711 | 24 | 368172 | Клапан регулирующий поз.LV-4226 | 1 | ШТ | 450000 |  |  | 2018-04-30 |  |  |  | S.77-01 | 0242.00.00-АТХ1.1.ОЛ51 |  | 0242.00.00-АТХ1.1
07.2017 | 13005836 | 880 | 711 | 24 | 368173 | Клапан регулирующий поз.LV-4229 | 1 | ШТ | 450000 |  |  | 2018-04-30 |  |  |  | S.77-01 | 0242.00.00-АТХ1.1.ОЛ51 |  | 0242.00.00-АТХ1.1
07.2017 | 13005836 | 890 | 711 | 24 | 368174 | Клапан регулирующий поз.LV-4232 | 1 | ШТ | 450000 |  |  | 2018-04-30 |  |  |  | S.77-01 | 0242.00.00-АТХ1.1.ОЛ51 |  | 0242.00.00-АТХ1.1
07.2017 | 13005836 | 900 | 711 | 24 | 368175 | Клапан регулирующий поз.LV-4235 | 1 | ШТ | 450000 |  |  | 2018-04-30 |  |  |  | S.77-01 | 0242.00.00-АТХ1.1.ОЛ51 |  | 0242.00.00-АТХ1.1
07.2017 | 13005836 | 910 | 711 | 24 | 368176 | Клапан регулирующий поз.LV-4238 | 1 | ШТ | 450000 |  |  | 2018-04-30 |  |  |  | S.77-01 | 0242.00.00-АТХ1.1.ОЛ51 |  | 0242.00.00-АТХ1.1
07.2017 | 13005836 | 920 | 711 | 24 | 368177 | Клапан регулирующий поз.LV-4241 | 1 | ШТ | 450000 |  |  | 2018-04-30 |  |  |  | S.77-01 | 0242.00.00-АТХ1.1.ОЛ51 |  | 0242.00.00-АТХ1.1
07.2017 | 13005836 | 930 | 711 | 24 | 368178 | Клапан регулирующий поз.LV-4244 | 1 | ШТ | 450000 |  |  | 2018-04-30 |  |  |  | S.77-01 | 0242.00.00-АТХ1.1.ОЛ51 |  | 0242.00.00-АТХ1.1
07.2017 | 13005836 | 940 | 711 | 24 | 368179 | Клапан регулирующий поз.LV-4247 | 1 | ШТ | 450000 |  |  | 2018-04-30 |  |  |  | S.77-01 | 0242.00.00-АТХ1.1.ОЛ51 |  | 0242.00.00-АТХ1.1
07.2017 | 13005836 | 950 | 711 | 24 | 368180 | Клапан регулирующий поз.LV-4250 | 1 | ШТ | 450000 |  |  | 2018-04-30 |  |  |  | S.77-01 | 0242.00.00-АТХ1.1.ОЛ51 |  | 0242.00.00-АТХ1.1
07.2017 | 13005836 | 960 | 711 | 24 | 368181 | Клапан регулирующий поз.LV-4253 | 1 | ШТ | 450000 |  |  | 2018-04-30 |  |  |  | S.77-01 | 0242.00.00-АТХ1.1.ОЛ51 |  | 0242.00.00-АТХ1.1
07.2017 | 13005836 | 970 | 711 | 24 | 368182 | Клапан регулирующий поз.LV-4256 | 1 | ШТ | 450000 |  |  | 2018-04-30 |  |  |  | S.77-01 | 0242.00.00-АТХ1.1.ОЛ51 |  | 0242.00.00-АТХ1.1
07.2017 | 13005836 | 980 | 711 | 24 | 368183 | Клапан регулирующий поз.LV-4259 | 1 | ШТ | 450000 |  |  | 2018-04-30 |  |  |  | S.77-01 | 0242.00.00-АТХ1.1.ОЛ51 |  | 0242.00.00-АТХ1.1
07.2017 | 13005836 | 990 | 711 | 24 | 368184 | Клапан регулирующий поз.LV-4262 | 1 | ШТ | 450000 |  |  | 2018-04-30 |  |  |  | S.77-01 | 0242.00.00-АТХ1.1.ОЛ51 |  | 0242.00.00-АТХ1.1
07.2017 | 13005836 | 1000 | 711 | 24 | 368185 | Клапан регулирующий поз.PV-2245A | 1 | ШТ | 450000 |  |  | 2018-04-30 |  |  |  | S.77-01 | 0242.00.00-АТХ1.1.ОЛ51 |  | 0242.00.00-АТХ1.1
07.2017 | 13005836 | 1010 | 711 | 24 | 368186 | Клапан регулирующий поз.PV-2245B | 1 | ШТ | 450000 |  |  | 2018-04-30 |  |  |  | S.77-01 | 0242.00.00-АТХ1.1.ОЛ51 |  | 0242.00.00-АТХ1.1
07.2017 | 13005836 | 1020 | 711 | 24 | 368187 | Клапан регулирующий поз.LV-4265 | 1 | ШТ | 450000 |  |  | 2018-04-30 |  |  |  | S.77-01 | 0242.00.00-АТХ1.1.ОЛ51 |  | 0242.00.00-АТХ1.1
04.2017 | 13004891 | 50 | 0711 | 26 | 254875 | Уровнемер РАДАР ОФл волновод | 3 | КМП | 930000 |  |  | 2018-02-15 |  |  |  | R.05-08-14 | 19113-АТХ (21/452к-11-АТХ.СО)
04.2017 | 13004891 | 60 | 1080 | 26 | 361603 | Контактор уровня поз.LS 4k-32 | 1 | ШТ | 130000 |  |  | 2018-02-15 |  |  |  | R.05-08-14 | 19113-АТХ (21/452к-11-АТХ.СО)
04.2017 | 13004891 | 70 | 0711 | 26 | 254875 | Уровнемер РАДАР ОФл волновод | 1 | КМП | 310000 |  |  | 2018-02-15 |  |  |  | R.05-08-14 | 19113-АТХ (21/452к-11-АТХ.СО)
12.2017 | 13005837 | 5550 | 1080 | 15 | 372633 | Насадка НП-III подача вверх с КОФ | 23 | КМП | 1127000 | 0 | 0 | 2018-07-30 |  |  | ОМ | S.99-03 | 0242.00.00-ПТ.ОЛ10 изм.1 |  | 0
12.2017 | 13005837 | 5560 | 1080 | 15 | 372634 | Насадка НП-III подача вниз с КОФ | 29 | КМП | 1421000 | 0 | 0 | 2018-07-30 |  |  | ОМ | S.99-03 | 0242.00.00-ПТ.ОЛ11 изм.1 |  | 0
12.2017 | 13005837 | 5570 | 1080 | 15 | 372635 | Фильтр пожарный ПФУ Ду200 с КОФ | 4 | КМП | 400000 | 0 | 0 | 2018-07-30 |  |  | ОМ | S.99-03 | 0242.00.00-ПТ.ОЛ12 изм.1 |  | 0
12.2017 | 13005836 | 1320 | 0711 | 21 | 372357 | Задв э/п 200х1,6 09Г2С Офл 09Г2С п.3В-5 | 1 | КМП | 400000 | 0 | 0 | 2018-06-30 |  |  | ОО | S.99-03 | 0242.00.00-ПТ.ОЛ3 |  | 0
12.2017 | 13005836 | 1370 | 0711 | 21 | 372362 | Задв э/п 200х1,6 09Г2С Офл 09Г2С п.3В-21 | 1 | КМП | 400000 | 0 | 0 | 2018-06-30 |  |  | ОО | S.99-03 | 0242.00.00-ПТ.ОЛ4 |  | 0
12.2017 | 13005836 | 1380 | 0711 | 21 | 372363 | Задв э/п 200х1,6 09Г2С Офл 09Г2С п.3В-22 | 1 | КМП | 400000 | 0 | 0 | 2018-06-30 |  |  | ОО | S.99-03 | 0242.00.00-ПТ.ОЛ4 |  | 0
12.2017 | 13005836 | 1390 | 0711 | 21 | 372364 | Задв э/п 200х1,6 09Г2С Офл 09Г2С п.3В-23 | 1 | КМП | 400000 | 0 | 0 | 2018-06-30 |  |  | ОО | S.99-03 | 0242.00.00-ПТ.ОЛ4 |  | 0
12.2017 | 13005836 | 1330 | 0711 | 21 | 372358 | Задв э/п 200х1,6 09Г2С Офл 09Г2С п.3В-6 | 1 | КМП | 400000 | 0 | 0 | 2018-06-30 |  |  | ОО | S.99-03 | 0242.00.00-ПТ.ОЛ4 |  | 0
12.2017 | 13005836 | 1340 | 0711 | 21 | 372359 | Задв э/п 200х1,6 09Г2С Офл 09Г2С п.3В-7 | 1 | КМП | 400000 | 0 | 0 | 2018-06-30 |  |  | ОО | S.99-03 | 0242.00.00-ПТ.ОЛ4 |  | 0
12.2017 | 13005836 | 1350 | 0711 | 21 | 372360 | Задв э/п 200х1,6 09Г2С Офл 09Г2С п.3В-8 | 1 | КМП | 400000 | 0 | 0 | 2018-06-30 |  |  | ОО | S.99-03 | 0242.00.00-ПТ.ОЛ4 |  | 0
12.2017 | 13005836 | 1360 | 0711 | 21 | 372361 | Задв э/п 200х1,6 09Г2С Офл 09Г2С п.3В-9 | 1 | КМП | 400000 | 0 | 0 | 2018-06-30 |  |  | ОО | S.99-03 | 0242.00.00-ПТ.ОЛ4 |  | 0
12.2017 | 13005836 | 1400 | 0711 | 21 | 372365 | Задв э/п 150х1,6 09Г2С Офл 09Г2С п.3В-10 | 1 | КМП | 370000 | 0 | 0 | 2018-06-30 |  |  | ОО | S.99-03 | 0242.00.00-ПТ.ОЛ5 |  | 0
12.2017 | 13005836 | 1410 | 0711 | 21 | 372366 | Задв э/п 150х1,6 09Г2С Офл 09Г2С п.3В-11 | 1 | КМП | 370000 | 0 | 0 | 2018-06-30 |  |  | ОО | S.99-03 | 0242.00.00-ПТ.ОЛ5 |  | 0
12.2017 | 13005836 | 1420 | 0711 | 21 | 372367 | Задв э/п 150х1,6 09Г2С Офл 09Г2С п.3В-12 | 1 | КМП | 370000 | 0 | 0 | 2018-06-30 |  |  | ОО | S.99-03 | 0242.00.00-ПТ.ОЛ5 |  | 0
12.2017 | 13005836 | 1430 | 0711 | 21 | 372368 | Задв э/п 150х1,6 09Г2С Офл 09Г2С п.3В-13 | 1 | КМП | 370000 | 0 | 0 | 2018-06-30 |  |  | ОО | S.99-03 | 0242.00.00-ПТ.ОЛ5 |  | 0
12.2017 | 13005836 | 1440 | 0711 | 21 | 372369 | Задв э/п 150х1,6 09Г2С Офл 09Г2С п.3В-14 | 1 | КМП | 370000 | 0 | 0 | 2018-06-30 |  |  | ОО | S.99-03 | 0242.00.00-ПТ.ОЛ5 |  | 0
12.2017 | 13005836 | 1450 | 0711 | 21 | 372370 | Задв э/п 150х1,6 09Г2С Офл 09Г2С п.3В-15 | 1 | КМП | 370000 | 0 | 0 | 2018-06-30 |  |  | ОО | S.99-03 | 0242.00.00-ПТ.ОЛ5 |  | 0
12.2017 | 13005836 | 1460 | 0711 | 21 | 372371 | Задв э/п 150х1,6 09Г2С Офл 09Г2С п.3В-16 | 1 | КМП | 370000 | 0 | 0 | 2018-06-30 |  |  | ОО | S.99-03 | 0242.00.00-ПТ.ОЛ5 |  | 0
12.2017 | 13005836 | 1470 | 0711 | 21 | 372372 | Задв э/п 150х1,6 09Г2С Офл 09Г2С п.3В-17 | 1 | КМП | 370000 | 0 | 0 | 2018-06-30 |  |  | ОО | S.99-03 | 0242.00.00-ПТ.ОЛ5 |  | 0
12.2017 | 13005836 | 1480 | 0711 | 21 | 372373 | Задв э/п 150х1,6 09Г2С Офл 09Г2С п.3В-18 | 1 | КМП | 370000 | 0 | 0 | 2018-06-30 |  |  | ОО | S.99-03 | 0242.00.00-ПТ.ОЛ5 |  | 0
12.2017 | 13005836 | 1490 | 0711 | 21 | 372374 | Задв э/п 150х1,6 09Г2С Офл 09Г2С п.3В-19 | 1 | КМП | 370000 | 0 | 0 | 2018-06-30 |  |  | ОО | S.99-03 | 0242.00.00-ПТ.ОЛ5 |  | 0
12.2017 | 13005836 | 1500 | 0711 | 21 | 372375 | Задв э/п 150х1,6 09Г2С Офл 09Г2С п.3В-20 | 1 | КМП | 370000 | 0 | 0 | 2018-06-30 |  |  | ОО | S.99-03 | 0242.00.00-ПТ.ОЛ5 |  | 0
12.2017 | 13005837 | 5520 | 1080 | 15 | 372630 | Насадка водопенная с КОФ | 4 | КМП | 160000 | 0 | 0 | 2018-07-30 |  |  | ОМ | S.99-03 | 0242.00.00-ПТ.ОЛ7 изм.1 |  | 0
12.2017 | 13005837 | 5530 | 1080 | 15 | 372631 | Насадка НП-III подача вверх с КОФ | 5 | КМП | 245000 | 0 | 0 | 2018-07-30 |  |  | ОМ | S.99-03 | 0242.00.00-ПТ.ОЛ8 изм.1 |  | 0
12.2017 | 13005837 | 5540 | 1080 | 15 | 372632 | Насадка НП-III подача вниз с КОФ | 6 | КМП | 294000 | 0 | 0 | 2018-07-30 |  |  | ОМ | S.99-03 | 0242.00.00-ПТ.ОЛ9 изм.1 |  | 0
12.2017 | 13005837 | 5030 | 1080 | 15 | 367628 | Гидрант ГП-1500 | 3 | ШТ | 27000 | 0 | 0 | 2018-06-30 |  |  | ОМ | S.99-03 | 0242.00.00-ПТ.С изм.2 |  | 0
12.2017 | 13005837 | 5040 | 1080 | 15 | 367630 | Гидрант ГП-2250 | 2 | ШТ | 26000 | 0 | 0 | 2018-06-30 |  |  | ОМ | S.99-03 | 0242.00.00-ПТ.С изм.2 |  | 0
12.2017 | 13005837 | 5050 | 1080 | 15 | 367631 | Гидрант ГП-2500 | 1 | ШТ | 14000 | 0 | 0 | 2018-06-30 |  |  | ОМ | S.99-03 | 0242.00.00-ПТ.С изм.2 |  | 0
12.2017 | 13005837 | 5060 | 1080 | 15 | 372389 | Гидрант ГП-2750 | 1 | ШТ | 17000 | 0 | 0 | 2018-06-30 |  |  | ОМ | S.99-03 | 0242.00.00-ПТ.С изм.2 |  | 0
12.2017 | 13005837 | 4080 | 1080 | 21 | 372297 | Задв 30с41нж Ду100 Ру16 ОфлСт09Г2С(и.F) | 10 | КМП | 156000 | 0 | 0 | 2018-06-30 |  |  | ОО | S.99-03 | 0242.00.00-ПТ.С изм.2 |  | 0
12.2017 | 13005837 | 4090 | 1080 | 21 | 372298 | Задв 30с41нж Ду150 Ру16 ОфлСт09Г2С(и.F) | 1 | КМП | 29000 | 0 | 0 | 2018-06-30 |  |  | ОО | S.99-03 | 0242.00.00-ПТ.С изм.2 |  | 0
12.2017 | 13005837 | 4100 | 1080 | 21 | 372299 | Задв 30с41нж Ду200 Ру16 ОфлСт09Г2С(и.F) | 7 | КМП | 238000 | 0 | 0 | 2018-06-30 |  |  | ОО | S.99-03 | 0242.00.00-ПТ.С изм.2 |  | 0
12.2017 | 13005836 | 1300 | 0711 | 21 | 372300 | Задв 30с41нж Ду250 Ру16 ОфлСт09Г2С(и.F) | 2 | КМП | 120000 | 0 | 0 | 2018-06-30 |  |  | ОО | S.99-03 | 0242.00.00-ПТ.С изм.2 |  | 0
12.2017 | 13005836 | 1280 | 0711 | 21 | 372301 | Задв 30с41нж Ду300 Ру16 ОфлСт09Г2С(и.F) | 1 | КМП | 75000 | 0 | 0 | 2018-06-30 |  |  | ОО | S.99-03 | 0242.00.00-ПТ.С изм.2 |  | 0
12.2017 | 13005837 | 4070 | 1080 | 21 | 372296 | Задв 30с41нж Ду50 Ру16 ОфлСт09Г2С(и.F) | 29 | КМП | 377000 | 0 | 0 | 2018-06-30 |  |  | ОО | S.99-03 | 0242.00.00-ПТ.С изм.2 |  | 0
12.2017 | 13005837 | 4110 | 1080 | 21 | 372296 | Задв 30с41нж Ду50 Ру16 ОфлСт09Г2С(и.F) | 26 | КМП | 338000 | 0 | 0 | 2018-06-30 |  |  | ОО | S.99-03 | 0242.00.00-ПТ.С изм.2 |  | 0
12.2017 | 13005836 | 1290 | 0711 | 21 | 372302 | Задв 30с541нж Ду400 Ру16 ОфлСт09Г2С(и.F) | 5 | КМП | 1500000 | 0 | 0 | 2018-06-30 |  |  | ОО | S.99-03 | 0242.00.00-ПТ.С изм.2 |  | 0
12.2017 | 13005836 | 1310 | 0711 | 21 | 372303 | КлапанКОП 19лс76нжДу250Ру16Офл09Г2С(и.F) | 2 | КМП | 260000 | 0 | 0 | 2018-06-30 |  |  | ОО | S.99-03 | 0242.00.00-ПТ.С изм.2 |  | 0
12.2017 | 13005837 | 5500 | 1080 | 12 | 216364 | Отвод 90-219х8 Ст12Х18Н10Т | 3 | ШТ | 22877.82 | 0 | 0 | 2018-05-30 |  |  | БО | S.99-03 | 0242.00.00-ПТ.С изм.2 |  | 0
12.2017 | 13005837 | 4610 | 1080 | 12 | 372207 | Переход К-133х8-89х6 Ст12Х18Н10Т | 1 | ШТ | 3000 | 0 | 0 | 2018-05-30 |  |  | ОМ | S.99-03 | 0242.00.00-ПТ.С изм.2 |  | 0
12.2017 | 13005837 | 4620 | 1080 | 12 | 216523 | Переход К-159х8-108х6 Ст12Х18Н10Т | 2 | ШТ | 6573.06 | 0 | 0 | 2018-05-30 |  |  | ОМ | S.99-03 | 0242.00.00-ПТ.С изм.2 |  | 0
12.2017 | 13005837 | 4630 | 1080 | 12 | 372208 | Переход К-219х10-133х8 Ст12Х18Н10Т | 1 | ШТ | 16300 | 0 | 0 | 2018-05-30 |  |  | ОМ | S.99-03 | 0242.00.00-ПТ.С изм.2 |  | 0
12.2017 | 13005837 | 4640 | 1080 | 12 | 372209 | Переход К-273х10-159х8 Ст12Х18Н10Т | 1 | ШТ | 22000 | 0 | 0 | 2018-05-30 |  |  | ОМ | S.99-03 | 0242.00.00-ПТ.С изм.2 |  | 0
12.2017 | 13005837 | 4660 | 1080 | 12 | 372210 | Тройник 133х6-89х5 Ст12Х18Н10Т | 3 | ШТ | 9000 | 0 | 0 | 2018-05-30 |  |  | ОМ | S.99-03 | 0242.00.00-ПТ.С изм.2 |  | 0
12.2017 | 13005837 | 5510 | 1080 | 12 | 340478 | Тройник 219х8 Ст12Х18Н10Т | 5 | ШТ | 57475 | 0 | 0 | 2018-05-30 |  |  | БО | S.99-03 | 0242.00.00-ПТ.С изм.2 |  | 0
12.2017 | 13005837 | 4670 | 1080 | 12 | 372211 | Тройник 273х10 Ст12Х18Н10Т | 2 | ШТ | 32000 | 0 | 0 | 2018-05-30 |  |  | ОМ | S.99-03 | 0242.00.00-ПТ.С изм.2 |  | 0
12.2017 | 13005837 | 4650 | 1080 | 12 | 241956 | Тройник 89х6 Ст12Х18Н10Т | 1 | ШТ | 1723.21 | 0 | 0 | 2018-05-30 |  |  | ОМ | S.99-03 | 0242.00.00-ПТ.С изм.2 |  | 0
12.2017 | 13005837 | 4570 | 1080 | 12 | 216937 | Труба 108х6 Ст12Х18Н10Т | 11 | М | 63474.84 | 0 | 0 | 2018-05-30 |  |  | ОМ | S.99-03 | 0242.00.00-ПТ.С изм.2 |  | 0
12.2017 | 13005837 | 4580 | 1080 | 12 | 216966 | Труба 159х8 Ст12Х18Н10Т | 402.95 | М | 3311241.63 | 0 | 0 | 2018-05-30 |  |  | ОМ | S.99-03 | 0242.00.00-ПТ.С изм.2 |  | 0
12.2017 | 13005837 | 5490 | 1080 | 12 | 216966 | Труба 159х8 Ст12Х18Н10Т | 84.05 | М | 690680.88 | 0 | 0 | 2018-05-30 |  |  | БО | S.99-03 | 0242.00.00-ПТ.С изм.2 |  | 0
12.2017 | 13005837 | 4550 | 1080 | 12 | 217001 | Труба 219х8 Ст12Х18Н10Т | 469 | М | 7973000 | 0 | 0 | 2018-05-30 |  |  | ОМ | S.99-03 | 0242.00.00-ПТ.С изм.2 |  | 0
12.2017 | 13005837 | 4590 | 1080 | 12 | 217001 | Труба 219х8 Ст12Х18Н10Т | 111 | М | 1887000 | 0 | 0 | 2018-05-30 |  |  | ОМ | S.99-03 | 0242.00.00-ПТ.С изм.2 |  | 0
12.2017 | 13005837 | 4600 | 1080 | 12 | 217019 | Труба 273х10 Ст12Х18Н10Т | 107 | М | 2782000 | 0 | 0 | 2018-05-30 |  |  | ОМ | S.99-03 | 0242.00.00-ПТ.С изм.2 |  | 0
12.2017 | 13005837 | 4560 | 1080 | 12 | 217131 | Труба 89х6 Ст12Х18Н10Т | 14 | М | 63271.46 | 0 | 0 | 2018-05-30 |  |  | ОМ | S.99-03 | 0242.00.00-ПТ.С изм.2 |  | 0
12.2017 | 13005837 | 4690 | 1080 | 12 | 216364 | Отвод 90-219х8 Ст12Х18Н10Т | 20 | ШТ | 152518.8 | 0 | 0 | 2018-05-30 |  |  | БО | S.99-03 | 0242.00.00-ПТ.С изм.2 ГОСТ 17375-2001 |  | 0
12.2017 | 13005837 | 4710 | 1080 | 12 | 340478 | Тройник 219х8 Ст12Х18Н10Т | 9 | ШТ | 103455 | 0 | 0 | 2018-05-30 |  |  | ОМ | S.99-03 | 0242.00.00-ПТ.С изм.2 ГОСТ 17376-2001 |  | 0
12.2017 | 13005837 | 4910 | 1080 | 12 | 340478 | Тройник 219х8 Ст12Х18Н10Т | 2 | ШТ | 22990 | 0 | 0 | 2018-05-30 |  |  | БО | S.99-03 | 0242.00.00-ПТ.С изм.2 ГОСТ 17376-2001 |  | 0
12.2017 | 13005837 | 4900 | 1080 | 12 | 246491 | Тройник 273х10-159х6 Ст12Х18Н10Т | 1 | ШТ | 62430 | 0 | 0 | 2018-05-30 |  |  | ОМ | S.99-03 | 0242.00.00-ПТ.С изм.2 ГОСТ 17376-2001 |  | 0
12.2017 | 13005837 | 4870 | 1080 | 12 | 256173 | Переход К-273х10-219х8 Ст12Х18Н10Т | 2 | ШТ | 44000 | 0 | 0 | 2018-05-30 |  |  | ОМ | S.99-03 | 0242.00.00-ПТ.С изм.2 ГОСТ 17378-2001 |  | 0
12.2017 | 13005837 | 4880 | 1080 | 12 | 256173 | Переход К-273х10-219х8 Ст12Х18Н10Т | 2 | ШТ | 44000 | 0 | 0 | 2018-05-30 |  |  | ОМ | S.99-03 | 0242.00.00-ПТ.С изм.2 ГОСТ 17378-2001 |  | 0
12.2017 | 13005837 | 4800 | 1080 | 12 | 372206 | Труба 133х8 Ст12Х18Н10Т | 29 | М | 234900 | 0 | 0 | 2018-05-30 |  |  | ОМ | S.99-03 | 0242.00.00-ПТ.С изм.2 ГОСТ 9940-81 |  | 0
12.2017 | 13005837 | 4680 | 1080 | 12 | 217097 | Труба 57х4 Ст12Х18Н10Т | 2.5 | М | 5424.65 | 0 | 0 | 2018-05-30 |  |  | ОМ | S.99-03 | 0242.00.00-ПТ.С изм.2 ГОСТ 9940-81 |  | 0
12.2017 | 13005837 | 4790 | 1080 | 12 | 217097 | Труба 57х4 Ст12Х18Н10Т | 9 | М | 19528.74 | 0 | 0 | 2018-05-30 |  |  | ОМ | S.99-03 | 0242.00.00-ПТ.С изм.2 ГОСТ 9940-81 |  | 0
12.2017 | 13005837 | 4820 | 1080 | 12 | 216309 | Отвод 90-108х6 Ст12Х18Н10Т | 4 | ШТ | 6908.76 | 0 | 0 | 2018-05-30 |  |  | ОМ | S.99-03 | 0242.00.00-ПТ.С изм.2 ГОСТ17375-2001 |  | 0
12.2017 | 13005837 | 4830 | 1080 | 12 | 216340 | Отвод 90-159х8 Ст12Х18Н10Т | 62 | ШТ | 389128.12 | 0 | 0 | 2018-05-30 |  |  | ОМ | S.99-03 | 0242.00.00-ПТ.С изм.2 ГОСТ17375-2001 |  | 0
12.2017 | 13005837 | 4840 | 1080 | 12 | 216364 | Отвод 90-219х8 Ст12Х18Н10Т | 6 | ШТ | 45755.64 | 0 | 0 | 2018-05-30 |  |  | ОМ | S.99-03 | 0242.00.00-ПТ.С изм.2 ГОСТ17375-2001 |  | 0
12.2017 | 13005837 | 4850 | 1080 | 12 | 216370 | Отвод 90-273х10 Ст12Х18Н10Т | 6 | ШТ | 152220 | 0 | 0 | 2018-05-30 |  |  | ОМ | S.99-03 | 0242.00.00-ПТ.С изм.2 ГОСТ17375-2001 |  | 0
12.2017 | 13005837 | 5800 | 1080 | 21 | 246893 | Задв 30лс41нж1ХЛ1 Ду80Ру16 ОФл 09Г2С(и2) | 5 | КМП | 89969.3 | 0 | 0 | 2018-05-30 |  |  | ОО | S.99-03 | 0242.00.00-ТМ.С изм.2 л.10 |  | 0
12.2017 | 13005837 | 5810 | 1080 | 21 | 252922 | Задвижка 30лс15нж Ду50 Ру40 ОФл (и3) | 42 | КМП | 529664.52 | 0 | 0 | 2018-05-30 |  |  | ОО | S.99-03 | 0242.00.00-ТМ.С изм.2 л.10 |  | 0
12.2017 | 13005837 | 5820 | 1080 | 21 | 220227 | Задв 30лс76нж1ХЛДу100Ру63 ОФлСт09Г2С(и7) | 6 | КМП | 263264.76 | 0 | 0 | 2018-05-30 |  |  | ОО | S.99-03 | 0242.00.00-ТМ.С изм.2 л.11 |  | 0
12.2017 | 13005837 | 5840 | 1080 | 21 | 220156 | Задвижка 30с41нж Ду100 Ру16 ОФл( и2,3) | 7 | КМП | 94304 | 0 | 0 | 2018-05-30 |  |  | ОО | S.99-03 | 0242.00.00-ТМ.С изм.2 л.11 |  | 0
12.2017 | 13005837 | 5830 | 1080 | 21 | 220100 | Задвижка 30с41нж Ду50 Ру16 ОФл (и2,3) | 25 | КМП | 130325 | 0 | 0 | 2018-05-30 |  |  | ОО | S.99-03 | 0242.00.00-ТМ.С изм.2 л.11 |  | 0
12.2017 | 13005837 | 5860 | 1080 | 21 | 264008 | Задвижка 30с99нж Ду100 Ру25 ОФл (и2) | 3 | КМП | 45021 | 0 | 0 | 2018-05-30 |  |  | ОО | S.99-03 | 0242.00.00-ТМ.С изм.2 л.12 |  | 0
12.2017 | 13005837 | 5870 | 1080 | 21 | 252879 | Задвижка 30с99нж Ду150 Ру25 ОФл (и2) | 10 | КМП | 273136.9 | 0 | 0 | 2018-05-30 |  |  | ОО | S.99-03 | 0242.00.00-ТМ.С изм.2 л.12 |  | 0
12.2017 | 13005837 | 5850 | 1080 | 21 | 252876 | Задвижка 30с99нж Ду50 Ру25 ОФл (и2) | 6 | КМП | 42498 | 0 | 0 | 2018-05-30 |  |  | ОО | S.99-03 | 0242.00.00-ТМ.С изм.2 л.12 |  | 0
12.2017 | 13005837 | 5880 | 1080 | 21 | 220095 | Задвижка 30с15нж Ду150 Ру40 ОФл | 1 | КМП | 27433.34 | 0 | 0 | 2018-05-30 |  |  | ОО | S.99-03 | 0242.00.00-ТМ.С изм.2 л.13 |  | 0
12.2017 | 13005837 | 5940 | 1080 | 21 | 242755 | Кран КШМ 10с13п1 ФБ Ду15 Ру63 Ст20Л | 21 | ШТ | 27220.83 | 0 | 0 | 2018-05-30 |  |  | ОО | S.99-03 | 0242.00.00-ТМ.С изм.2 л.14 |  | 0
12.2017 | 13005837 | 5890 | 1080 | 21 | 370749 | Кран КШМ Ду15 Ру16 Ст09Г2С муфт | 38 | ШТ | 102600 | 0 | 0 | 2018-05-30 |  |  | ОО | S.99-03 | 0242.00.00-ТМ.С изм.2 л.14 |  | 0
12.2017 | 13005837 | 5900 | 1080 | 21 | 370749 | Кран КШМ Ду15 Ру16 Ст09Г2С муфт | 95 | ШТ | 256500 | 0 | 0 | 2018-05-30 |  |  | ОО | S.99-03 | 0242.00.00-ТМ.С изм.2 л.14 |  | 0
12.2017 | 13005837 | 5910 | 1080 | 21 | 370750 | Кран КШМ Ду15 Ру63 Ст09Г2С муфт | 11 | ШТ | 22000 | 0 | 0 | 2018-05-30 |  |  | ОО | S.99-03 | 0242.00.00-ТМ.С изм.2 л.14 |  | 0
12.2017 | 13005837 | 5920 | 1080 | 21 | 370752 | Кран КШМ Ду25 Ру63 Ст09Г2С муфт | 8 | ШТ | 20000 | 0 | 0 | 2018-05-30 |  |  | ОО | S.99-03 | 0242.00.00-ТМ.С изм.2 л.14 |  | 0
12.2017 | 13005837 | 5930 | 1080 | 21 | 370752 | Кран КШМ Ду25 Ру63 Ст09Г2С муфт | 2 | ШТ | 5000 | 0 | 0 | 2018-05-30 |  |  | ОО | S.99-03 | 0242.00.00-ТМ.С изм.2 л.14 |  | 0
12.2017 | 13005837 | 6060 | 1080 | 21 | 372655 | Кран КШФ Ду25 Ру25 Ст20 Офл Ст20 (и.E,F) | 1 | КМП | 5200 | 0 | 0 | 2018-05-30 |  |  | ОО | S.99-03 | 0242.00.00-ТМ.С изм.2 л.14 |  | 0
12.2017 | 13005837 | 6030 | 1080 | 21 | 372656 | Кран КШФ Ду25 Ру63 Ст20 Офл Ст20 (и.J) | 6 | КМП | 42000 | 0 | 0 | 2018-05-30 |  |  | ОО | S.99-03 | 0242.00.00-ТМ.С изм.2 л.15 |  | 0
12.2017 | 13005837 | 6040 | 1080 | 21 | 372657 | Кран КШФ Ду25Ру63 Ст09Г2СОфлСт09Г2С(и.J) | 3 | КМП | 24900 | 0 | 0 | 2018-05-30 |  |  | ОО | S.99-03 | 0242.00.00-ТМ.С изм.2 л.15 |  | 0
12.2017 | 13005837 | 6050 | 1080 | 21 | 372658 | Кран КШФДу50Ру16Ст20ГЛ ОфлСт09Г2С(и.E,F) | 7 | КМП | 92400 | 0 | 0 | 2018-05-30 |  |  | ОО | S.99-03 | 0242.00.00-ТМ.С изм.2 л.15 |  | 0
12.2017 | 13005837 | 5950 | 1080 | 21 | 370757 | Клапан КОП 19лс16нж Ду50 Ру16 Офл (и.F) | 1 | КМП | 12500 | 0 | 0 | 2018-05-30 |  |  | ОО | S.99-03 | 0242.00.00-ТМ.С изм.2 л.16 |  | 0
12.2017 | 13005837 | 5960 | 1080 | 21 | 370758 | Клапан КОП 19лс16нж Ду80 Ру16 Офл (и.F) | 1 | КМП | 15200 | 0 | 0 | 2018-05-30 |  |  | ОО | S.99-03 | 0242.00.00-ТМ.С изм.2 л.16 |  | 0
12.2017 | 13005837 | 5970 | 1080 | 21 | 370763 | Клапан КОП 19с18нж Ду50 Ру25 Офл (и.F) | 3 | КМП | 32400 | 0 | 0 | 2018-05-30 |  |  | ОО | S.99-03 | 0242.00.00-ТМ.С изм.2 л.17 |  | 0
12.2017 | 13005837 | 5990 | 1080 | 25 | 370766 | Клапан игольчатый 15нж54бк Ду15 Ру25 муф | 7 | ШТ | 15400 | 0 | 0 | 2018-05-30 |  |  | ОО | S.99-03 | 0242.00.00-ТМ.С изм.2 л.18 |  | 0
12.2017 | 13005837 | 6000 | 1080 | 25 | 372644 | Клапан игольчатый 15нж54бк Ду15 Ру63 муф | 2 | ШТ | 5800 | 0 | 0 | 2018-05-30 |  |  | ОО | S.99-03 | 0242.00.00-ТМ.С изм.2 л.18 |  | 0
12.2017 | 13005837 | 5980 | 1080 | 21 | 224984 | Клапан КОП Ду100Ру40 19с53нж ОФл | 6 | КМП | 119130 | 0 | 0 | 2018-05-30 |  |  | ОО | S.99-03 | 0242.00.00-ТМ.С изм.2 л.18 |  | 0
12.2017 | 13005837 | 6110 | 1080 | 12 | 217172 | Труба 159х5 Ст20 | 108.35 | М | 102085.2 | 0 | 0 | 2018-05-30 |  |  | ОМ | S.99-03 | 0242.00.00-ТМ.С изм.2 л.19 |  | 0
12.2017 | 13005837 | 6120 | 1080 | 12 | 217174 | Труба 159х6 Ст20 | 220 | М | 226391 | 0 | 0 | 2018-05-30 |  |  | ОМ | S.99-03 | 0242.00.00-ТМ.С изм.2 л.19 |  | 0
12.2017 | 13005837 | 6090 | 1080 | 12 | 217193 | Труба 18х3 Ст09Г2С | 25.9 | М | 3468.01 | 0 | 0 | 2018-05-30 |  |  | ОМ | S.99-03 | 0242.00.00-ТМ.С изм.2 л.19 |  | 0
12.2017 | 13005837 | 6100 | 1080 | 12 | 234136 | Труба 25х3 Ст09Г2С | 14.4 | М | 1760.83 | 0 | 0 | 2018-05-30 |  |  | ОМ | S.99-03 | 0242.00.00-ТМ.С изм.2 л.19 |  | 0
12.2017 | 13005837 | 6130 | 1080 | 12 | 217267 | Труба 325х8 Ст20 | 174.5 | М | 515752.2 | 0 | 0 | 2018-05-30 |  |  | ОМ | S.99-03 | 0242.00.00-ТМ.С изм.2 л.19 |  | 0
12.2017 | 13005837 | 6070 | 1080 | 12 | 217277 | Труба 32х4 Ст20 | 598 | М | 125304.92 | 0 | 0 | 2018-05-30 |  |  | ОМ | S.99-03 | 0242.00.00-ТМ.С изм.2 л.19 |  | 0
12.2017 | 13005837 | 6140 | 1080 | 12 | 217294 | Труба 377х9 Ст20 | 39 | М | 136119.36 | 0 | 0 | 2018-05-30 |  |  | БО | S.99-03 | 0242.00.00-ТМ.С изм.2 л.19 |  | 0
12.2017 | 13005837 | 6080 | 1080 | 12 | 217329 | Труба 57х4 Ст20 | 138.5 | М | 36230.22 | 0 | 0 | 2018-05-30 |  |  | ОМ | S.99-03 | 0242.00.00-ТМ.С изм.2 л.19 |  | 0
12.2017 | 13005837 | 6250 | 1080 | 12 | 216237 | Отвод 45-108х5 Ст20 | 4 | ШТ | 724.52 | 0 | 0 | 2018-05-30 |  |  | ОМ | S.99-03 | 0242.00.00-ТМ.С изм.2 л.20 |  | 0
12.2017 | 13005837 | 6260 | 1080 | 12 | 227072 | Отвод 45-159х5 Ст20 | 1 | ШТ | 572 | 0 | 0 | 2018-05-30 |  |  | ОМ | S.99-03 | 0242.00.00-ТМ.С изм.2 л.20 |  | 0
12.2017 | 13005837 | 6270 | 1080 | 12 | 231910 | Отвод 45-219х6 Ст20 | 1 | ШТ | 1260 | 0 | 0 | 2018-05-30 |  |  | ОМ | S.99-03 | 0242.00.00-ТМ.С изм.2 л.20 |  | 0
12.2017 | 13005837 | 6280 | 1080 | 12 | 232603 | Отвод 45-219х7 Ст20 | 1 | ШТ | 1567.5 | 0 | 0 | 2018-05-30 |  |  | ОМ | S.99-03 | 0242.00.00-ТМ.С изм.2 л.20 |  | 0
12.2017 | 13005837 | 6240 | 1080 | 12 | 212841 | Отвод 45-89х5 Ст20 | 2 | ШТ | 330.22 | 0 | 0 | 2018-05-30 |  |  | БО | S.99-03 | 0242.00.00-ТМ.С изм.2 л.20 |  | 0
12.2017 | 13005837 | 6320 | 1080 | 12 | 215353 | Отвод 90-108х5 Ст09Г2С | 7 | ШТ | 3430 | 0 | 0 | 2018-05-30 |  |  | ОМ | S.99-03 | 0242.00.00-ТМ.С изм.2 л.20 |  | 0
12.2017 | 13005837 | 6190 | 1080 | 12 | 216305 | Отвод 90-108х5 Ст20 | 125 | ШТ | 34223.75 | 0 | 0 | 2018-05-30 |  |  | ОМ | S.99-03 | 0242.00.00-ТМ.С изм.2 л.20 |  | 0
12.2017 | 13005837 | 6200 | 1080 | 12 | 216332 | Отвод 90-159х5 Ст20 | 25 | ШТ | 12759.25 | 0 | 0 | 2018-05-30 |  |  | ОМ | S.99-03 | 0242.00.00-ТМ.С изм.2 л.20 |  | 0
12.2017 | 13005837 | 6210 | 1080 | 12 | 216360 | Отвод 90-219х6 Ст20 | 6 | ШТ | 7585.32 | 0 | 0 | 2018-05-30 |  |  | ОМ | S.99-03 | 0242.00.00-ТМ.С изм.2 л.20 |  | 0
12.2017 | 13005837 | 6220 | 1080 | 12 | 216408 | Отвод 90-325х8 Ст20 | 25 | ШТ | 98750 | 0 | 0 | 2018-05-30 |  |  | ОМ | S.99-03 | 0242.00.00-ТМ.С изм.2 л.20 |  | 0
12.2017 | 13005837 | 6290 | 1080 | 12 | 232612 | Отвод 90-32х3,5 Ст09Г2С | 60 | ШТ | 6494.4 | 0 | 0 | 2018-05-30 |  |  | ОМ | S.99-03 | 0242.00.00-ТМ.С изм.2 л.20 |  | 0
12.2017 | 13005837 | 6150 | 1080 | 12 | 342635 | Отвод 90-32х3,5 Ст20 б/ш | 242 | ШТ | 17668.42 | 0 | 0 | 2018-05-30 |  |  | ОМ | S.99-03 | 0242.00.00-ТМ.С изм.2 л.20 |  | 0
12.2017 | 13005837 | 6230 | 1080 | 12 | 344551 | Отвод 90-377х9 Ст20 | 5 | ШТ | 33842.35 | 0 | 0 | 2018-05-30 |  |  | ОМ | S.99-03 | 0242.00.00-ТМ.С изм.2 л.20 |  | 0
12.2017 | 13005837 | 6300 | 1080 | 12 | 216448 | Отвод 90-57х5 Ст09Г2С | 270 | ШТ | 25185.6 | 0 | 0 | 2018-05-30 |  |  | ОМ | S.99-03 | 0242.00.00-ТМ.С изм.2 л.20 |  | 0
12.2017 | 13005837 | 6160 | 1080 | 12 | 216447 | Отвод 90-57х5 Ст20 | 86 | ШТ | 6278 | 0 | 0 | 2018-05-30 |  |  | ОМ | S.99-03 | 0242.00.00-ТМ.С изм.2 л.20 |  | 0
12.2017 | 13005837 | 6170 | 1080 | 12 | 216468 | Отвод 90-89х5 Ст20 | 28 | ШТ | 4632.32 | 0 | 0 | 2018-05-30 |  |  | ОМ | S.99-03 | 0242.00.00-ТМ.С изм.2 л.20 |  | 0
12.2017 | 13005837 | 6310 | 1080 | 12 | 216470 | Отвод 90-89х6 Ст09Г2С | 66 | ШТ | 15972 | 0 | 0 | 2018-05-30 |  |  | ОМ | S.99-03 | 0242.00.00-ТМ.С изм.2 л.20 |  | 0
12.2017 | 13005837 | 6180 | 1080 | 12 | 216469 | Отвод 90-89х6 Ст20 | 95 | ШТ | 18659.9 | 0 | 0 | 2018-05-30 |  |  | ОМ | S.99-03 | 0242.00.00-ТМ.С изм.2 л.20 |  | 0
12.2017 | 13005837 | 6400 | 1080 | 12 | 216483 | Переход К-108х6-57х4 Ст20 | 7 | ШТ | 1330 | 0 | 0 | 2018-05-30 |  |  | ОМ | S.99-03 | 0242.00.00-ТМ.С изм.2 л.21 |  | 0
12.2017 | 13005837 | 6390 | 1080 | 12 | 216686 | Переход К-57х5-32х3 Ст20 | 107 | ШТ | 7776.76 | 0 | 0 | 2018-05-30 |  |  | ОМ | S.99-03 | 0242.00.00-ТМ.С изм.2 л.21 |  | 0
12.2017 | 13005837 | 6350 | 1080 | 12 | 216818 | Тройник 108х6 Ст20 | 51 | ШТ | 30719.85 | 0 | 0 | 2018-05-30 |  |  | ОМ | S.99-03 | 0242.00.00-ТМ.С изм.2 л.21 |  | 0
12.2017 | 13005837 | 6360 | 1080 | 12 | 213559 | Тройник 325х8 Ст20 | 7 | ШТ | 62947.5 | 0 | 0 | 2018-05-30 |  |  | ОМ | S.99-03 | 0242.00.00-ТМ.С изм.2 л.21 |  | 0
12.2017 | 13005837 | 6370 | 1080 | 12 | 216926 | Тройник 89х6 Ст09Г2С | 2 | ШТ | 1562 | 0 | 0 | 2018-05-30 |  |  | ОМ | S.99-03 | 0242.00.00-ТМ.С изм.2 л.21 |  | 0
12.2017 | 13005837 | 6330 | 1080 | 12 | 216925 | Тройник 89х6 Ст20 | 6 | ШТ | 4626.6 | 0 | 0 | 2018-05-30 |  |  | ОМ | S.99-03 | 0242.00.00-ТМ.С изм.2 л.21 |  | 0
12.2017 | 13005837 | 6380 | 1080 | 12 | 216928 | Тройник 89х6-57х4 Ст09Г2С | 54 | ШТ | 42827.4 | 0 | 0 | 2018-05-30 |  |  | ОМ | S.99-03 | 0242.00.00-ТМ.С изм.2 л.21 |  | 0
12.2017 | 13005837 | 6340 | 1080 | 12 | 216927 | Тройник 89х6-57х4 Ст20 | 21 | ШТ | 11762.52 | 0 | 0 | 2018-05-30 |  |  | ОМ | S.99-03 | 0242.00.00-ТМ.С изм.2 л.21 |  | 0
12.2017 | 13005837 | 6410 | 1080 | 12 | 216525 | Переход К-159х8-89х6 Ст20 | 2 | ШТ | 855 | 0 | 0 | 2018-05-30 |  |  | ОМ | S.99-03 | 0242.00.00-ТМ.С изм.2 л.22 |  | 0
12.2017 | 13005837 | 6430 | 1080 | 12 | 216530 | Переход К-219х10-108х6 Ст20 | 2 | ШТ | 1594.68 | 0 | 0 | 2018-05-30 |  |  | ОМ | S.99-03 | 0242.00.00-ТМ.С изм.2 л.22 |  | 0
12.2017 | 13005837 | 6420 | 1080 | 12 | 216539 | Переход К-219х10-57х4 Ст20 | 1 | ШТ | 980 | 0 | 0 | 2018-05-30 |  |  | ОМ | S.99-03 | 0242.00.00-ТМ.С изм.2 л.22 |  | 0
12.2017 | 13005837 | 6440 | 1080 | 12 | 216597 | Переход К-325х10-159х6 Ст20 | 2 | ШТ | 2941.88 | 0 | 0 | 2018-05-30 |  |  | ОМ | S.99-03 | 0242.00.00-ТМ.С изм.2 л.22 |  | 0
12.2017 | 13005837 | 7020 | 1080 | 12 | 372626 | Переход К-325х8-219х6 Ст20 | 1 | ШТ | 1890 | 0 | 0 | 2018-05-30 |  |  | ОМ | S.99-03 | 0242.00.00-ТМ.С изм.2 л.22 |  | 0
12.2017 | 13005837 | 6500 | 1080 | 12 | 216685 | Переход К-57х5-25х3 Ст09Г2С | 10 | ШТ | 973.4 | 0 | 0 | 2018-05-30 |  |  | ОМ | S.99-03 | 0242.00.00-ТМ.С изм.2 л.22 |  | 0
12.2017 | 13005837 | 6510 | 1080 | 12 | 216715 | Переход К-89х6-57х4 Ст09Г2С | 3 | ШТ | 495 | 0 | 0 | 2018-05-30 |  |  | ОМ | S.99-03 | 0242.00.00-ТМ.С изм.2 л.22 |  | 0
12.2017 | 13005837 | 6480 | 1080 | 12 | 216740 | Переход Э-108х6-89х6 Ст20 | 20 | ШТ | 8000 | 0 | 0 | 2018-05-30 |  |  | ОМ | S.99-03 | 0242.00.00-ТМ.С изм.2 л.22 |  | 0
12.2017 | 13005837 | 6530 | 1080 | 12 | 270521 | Переход Э-108х8-57х5 Ст09Г2С | 1 | ШТ | 790 | 0 | 0 | 2018-05-30 |  |  | ОМ | S.99-03 | 0242.00.00-ТМ.С изм.2 л.22 |  | 0
12.2017 | 13005837 | 6470 | 1080 | 12 | 253787 | Переход Э-108х8-57х5 Ст20 | 6 | ШТ | 5640 | 0 | 0 | 2018-05-30 |  |  | ОМ | S.99-03 | 0242.00.00-ТМ.С изм.2 л.22 |  | 0
12.2017 | 13005837 | 6490 | 1080 | 12 | 355107 | Переход Э-219х10-57х4 Ст20 | 4 | ШТ | 43612.04 | 0 | 0 | 2018-05-30 |  |  | ОМ | S.99-03 | 0242.00.00-ТМ.С изм.2 л.22 |  | 0
12.2017 | 13005837 | 7040 | 1080 | 12 | 372627 | Переход Э-219х12-89х5 Ст20 | 10 | ШТ | 136000 | 0 | 0 | 2018-05-30 |  |  | ОМ | S.99-03 | 0242.00.00-ТМ.С изм.2 л.22 |  | 0
12.2017 | 13005837 | 6450 | 1080 | 12 | 216792 | Переход Э-57х5-25х3 Ст20 | 1 | ШТ | 333.88 | 0 | 0 | 2018-05-30 |  |  | ОМ | S.99-03 | 0242.00.00-ТМ.С изм.2 л.22 |  | 0
12.2017 | 13005837 | 6520 | 1080 | 12 | 232660 | Переход Э-57х6-32х4 Ст09Г2С | 9 | ШТ | 5940 | 0 | 0 | 2018-05-30 |  |  | ОМ | S.99-03 | 0242.00.00-ТМ.С изм.2 л.22 |  | 0
12.2017 | 13005837 | 6460 | 1080 | 12 | 216798 | Переход Э-57х6-32х4 Ст20 | 10 | ШТ | 5600 | 0 | 0 | 2018-05-30 |  |  | ОМ | S.99-03 | 0242.00.00-ТМ.С изм.2 л.22 |  | 0
12.2017 | 13005837 | 6540 | 1080 | 12 | 232661 | Переход Э-89х8-57х5 Ст09Г2С | 25 | ШТ | 19798.25 | 0 | 0 | 2018-05-30 |  |  | ОМ | S.99-03 | 0242.00.00-ТМ.С изм.2 л.22 |  | 0
12.2017 | 13005837 | 7030 | 1080 | 12 | 216810 | Переход Э-89х8-57х5 Ст20 | 6 | ШТ | 4821.66 | 0 | 0 | 2018-05-30 |  |  | ОМ | S.99-03 | 0242.00.00-ТМ.С изм.2 л.22 |  | 0
12.2017 | 13005837 | 6560 | 1080 | 10 | 270526 | Заглушка 377х10 Ст20 | 4 | ШТ | 10740 | 0 | 0 | 2018-05-30 |  |  | ОМ | S.99-03 | 0242.00.00-ТМ.С изм.2 л.23 |  | 0
12.2017 | 13005837 | 6550 | 1080 | 10 | 215292 | Заглушка 57х5 Ст20 | 1 | ШТ | 151 | 0 | 0 | 2018-05-30 |  |  | ОМ | S.99-03 | 0242.00.00-ТМ.С изм.2 л.23 |  | 0
12.2017 | 13005837 | 6650 | 1080 | 10 | 370789 | Заглушка ЗП-(II)-100-25 Ст20 | 1 | ШТ | 900 | 0 | 0 | 2018-05-30 |  |  | ОМ | S.99-03 | 0242.00.00-ТМ.С изм.2 л.24 |  | 0
12.2017 | 13005837 | 6630 | 1080 | 10 | 370785 | Заглушка ЗП-(II)-150-16 Ст20 | 2 | ШТ | 2600 | 0 | 0 | 2018-05-30 |  |  | ОМ | S.99-03 | 0242.00.00-ТМ.С изм.2 л.24 |  | 0
12.2017 | 13005837 | 6660 | 1080 | 10 | 370790 | Заглушка ЗП-(II)-150-25 Ст20 | 10 | ШТ | 15000 | 0 | 0 | 2018-05-30 |  |  | ОМ | S.99-03 | 0242.00.00-ТМ.С изм.2 л.24 |  | 0
12.2017 | 13005837 | 6570 | 1080 | 10 | 370776 | Заглушка ЗП-(II)-20-16 Ст09Г2С | 1 | ШТ | 654 | 0 | 0 | 2018-05-30 |  |  | ОМ | S.99-03 | 0242.00.00-ТМ.С изм.2 л.24 |  | 0
12.2017 | 13005837 | 6600 | 1080 | 10 | 370781 | Заглушка ЗП-(II)-20-16 Ст20 | 2 | ШТ | 1020 | 0 | 0 | 2018-05-30 |  |  | ОМ | S.99-03 | 0242.00.00-ТМ.С изм.2 л.24 |  | 0
12.2017 | 13005837 | 6610 | 1080 | 10 | 370782 | Заглушка ЗП-(II)-25-16 Ст20 | 7 | ШТ | 4340 | 0 | 0 | 2018-05-30 |  |  | ОМ | S.99-03 | 0242.00.00-ТМ.С изм.2 л.24 |  | 0
12.2017 | 13005837 | 7060 | 1080 | 10 | 372646 | Заглушка ЗП-(II)-300-16 Ст20 | 8 | ШТ | 6480 | 0 | 0 | 2018-05-30 |  |  | ОМ | S.99-03 | 0242.00.00-ТМ.С изм.2 л.24 |  | 0
12.2017 | 13005837 | 6640 | 1080 | 10 | 370787 | Заглушка ЗП-(II)-50-25 Ст20 | 2 | ШТ | 1300 | 0 | 0 | 2018-05-30 |  |  | ОМ | S.99-03 | 0242.00.00-ТМ.С изм.2 л.24 |  | 0
12.2017 | 13005837 | 6580 | 1080 | 10 | 370779 | Заглушка ЗП-(II)-50-40 Ст09Г2С | 16 | ШТ | 12640 | 0 | 0 | 2018-05-30 |  |  | ОМ | S.99-03 | 0242.00.00-ТМ.С изм.2 л.24 |  | 0
12.2017 | 13005837 | 6670 | 1080 | 10 | 370792 | Заглушка ЗП-(II)-50-40 Ст20 | 21 | ШТ | 15120 | 0 | 0 | 2018-05-30 |  |  | ОМ | S.99-03 | 0242.00.00-ТМ.С изм.2 л.24 |  | 0
12.2017 | 13005837 | 6590 | 1080 | 10 | 370780 | Заглушка ЗП-(II)-80-16 Ст09Г2С | 1 | ШТ | 960 | 0 | 0 | 2018-05-30 |  |  | ОМ | S.99-03 | 0242.00.00-ТМ.С изм.2 л.24 |  | 0
12.2017 | 13005837 | 6620 | 1080 | 10 | 370783 | Заглушка ЗП-(II)-80-16 Ст20 | 2 | ШТ | 1740 | 0 | 0 | 2018-05-30 |  |  | ОМ | S.99-03 | 0242.00.00-ТМ.С изм.2 л.24 |  | 0
12.2017 | 13005837 | 6680 | 1080 | 10 | 370793 | Заглушка ЗП-(II)-80-40 Ст20 | 38 | ШТ | 43700 | 0 | 0 | 2018-05-30 |  |  | ОМ | S.99-03 | 0242.00.00-ТМ.С изм.2 л.24 |  | 0
12.2017 | 13005837 | 6740 | 1080 | 10 | 214868 | Заглушка ЗФ-1-50-40 Ст20 | 2 | ШТ | 1003.2 | 0 | 0 | 2018-05-30 |  |  | ОМ | S.99-03 | 0242.00.00-ТМ.С изм.2 л.25 |  | 0
12.2017 | 13005837 | 7080 | 1080 | 10 | 372648 | Заглушка ЗФ-2-20-6,3 Ст09Г2С | 1 | ШТ | 430 | 0 | 0 | 2018-05-30 |  |  | ОМ | S.99-03 | 0242.00.00-ТМ.С изм.2 л.25 |  | 0
12.2017 | 13005837 | 6710 | 1080 | 10 | 213042 | Заглушка ЗФ-2-25-16 Ст20 | 12 | ШТ | 2880 | 0 | 0 | 2018-05-30 |  |  | ОМ | S.99-03 | 0242.00.00-ТМ.С изм.2 л.25 |  | 0
12.2017 | 13005837 | 6720 | 1080 | 10 | 370806 | Заглушка ЗФ-2-25-25 Ст20 | 2 | ШТ | 580 | 0 | 0 | 2018-05-30 |  |  | ОМ | S.99-03 | 0242.00.00-ТМ.С изм.2 л.25 |  | 0
12.2017 | 13005837 | 6730 | 1080 | 10 | 214894 | Заглушка ЗФ-2-25-40 Ст20 | 6 | ШТ | 3150 | 0 | 0 | 2018-05-30 |  |  | ОМ | S.99-03 | 0242.00.00-ТМ.С изм.2 л.25 |  | 0
12.2017 | 13005837 | 7070 | 1080 | 10 | 372647 | Заглушка ЗФ-2-50-1,6 Ст09Г2С | 63 | ШТ | 30870 | 0 | 0 | 2018-05-30 |  |  | ОМ | S.99-03 | 0242.00.00-ТМ.С изм.2 л.25 |  | 0
12.2017 | 13005837 | 6690 | 1080 | 10 | 214900 | Заглушка ЗФ-2-50-16 Ст20 | 21 | ШТ | 14175 | 0 | 0 | 2018-05-30 |  |  | ОМ | S.99-03 | 0242.00.00-ТМ.С изм.2 л.25 |  | 0
12.2017 | 13005837 | 6700 | 1080 | 10 | 214902 | Заглушка ЗФ-2-50-40 Ст20 | 75 | ШТ | 39750 | 0 | 0 | 2018-05-30 |  |  | ОМ | S.99-03 | 0242.00.00-ТМ.С изм.2 л.25 |  | 0
12.2017 | 13005837 | 6930 | 1080 | 10 | 367276 | Фланец 150-16-11-1-E-Ст20-IV | 25 | ШТ | 40000 | 0 | 0 | 2018-05-30 |  |  | ОМ | S.99-03 | 0242.00.00-ТМ.С изм.2 л.26 |  | 0
12.2017 | 13005837 | 6940 | 1080 | 10 | 367277 | Фланец 150-16-11-1-F-Ст20-IV | 25 | ШТ | 40000 | 0 | 0 | 2018-05-30 |  |  | ОМ | S.99-03 | 0242.00.00-ТМ.С изм.2 л.26 |  | 0
12.2017 | 13005837 | 7090 | 1080 | 10 | 372649 | Фланец 150-25-11-1-E-Ст20-IV | 4 | ШТ | 9200 | 0 | 0 | 2018-05-30 |  |  | ОМ | S.99-03 | 0242.00.00-ТМ.С изм.2 л.26 |  | 0
12.2017 | 13005837 | 7100 | 1080 | 10 | 372650 | Фланец 150-25-11-1-F-Ст20-IV | 4 | ШТ | 9200 | 0 | 0 | 2018-05-30 |  |  | ОМ | S.99-03 | 0242.00.00-ТМ.С изм.2 л.26 |  | 0
12.2017 | 13005837 | 6950 | 1080 | 10 | 367273 | Фланец 150-40-11-1-E-Ст20-IV | 12 | ШТ | 30000 | 0 | 0 | 2018-05-30 |  |  | ОМ | S.99-03 | 0242.00.00-ТМ.С изм.2 л.26 |  | 0
12.2017 | 13005837 | 6960 | 1080 | 10 | 367274 | Фланец 150-40-11-1-F-Ст20-IV | 12 | ШТ | 30000 | 0 | 0 | 2018-05-30 |  |  | ОМ | S.99-03 | 0242.00.00-ТМ.С изм.2 л.26 |  | 0
12.2017 | 13005837 | 6970 | 1080 | 10 | 371458 | Фланец 50-16-11-1-B-Ст09Г2С-IV | 4 | ШТ | 2520 | 0 | 0 | 2018-05-30 |  |  | ОМ | S.99-03 | 0242.00.00-ТМ.С изм.2 л.26 |  | 0
12.2017 | 13005837 | 6980 | 1080 | 10 | 368147 | Фланец 50-16-11-1-F-Ст09Г2С-IV | 62 | ШТ | 39060 | 0 | 0 | 2018-05-30 |  |  | ОМ | S.99-03 | 0242.00.00-ТМ.С изм.2 л.26 |  | 0
12.2017 | 13005837 | 6900 | 1080 | 10 | 367267 | Фланец 50-16-11-1-F-Ст20-IV | 7 | ШТ | 3500 | 0 | 0 | 2018-05-30 |  |  | ОМ | S.99-03 | 0242.00.00-ТМ.С изм.2 л.26 |  | 0
12.2017 | 13005837 | 7000 | 1080 | 10 | 365910 | Фланец 50-25-11-1-E-09Г2С-IV | 1 | ШТ | 700 | 0 | 0 | 2018-05-30 |  |  | ОМ | S.99-03 | 0242.00.00-ТМ.С изм.2 л.26 |  | 0
12.2017 | 13005837 | 7110 | 1080 | 10 | 370234 | Фланец 80-16-11-1-E-Ст09Г2С-IV | 4 | ШТ | 3080 | 0 | 0 | 2018-05-30 |  |  | ОМ | S.99-03 | 0242.00.00-ТМ.С изм.2 л.26 |  | 0
12.2017 | 13005837 | 6910 | 1080 | 10 | 368634 | Фланец 80-16-11-1-E-Ст20-IV | 1 | ШТ | 850 | 0 | 0 | 2018-05-30 |  |  | ОМ | S.99-03 | 0242.00.00-ТМ.С изм.2 л.26 |  | 0
12.2017 | 13005837 | 6990 | 1080 | 10 | 370235 | Фланец 80-16-11-1-F-Ст09Г2С-IV | 4 | ШТ | 3080 | 0 | 0 | 2018-05-30 |  |  | ОМ | S.99-03 | 0242.00.00-ТМ.С изм.2 л.26 |  | 0
12.2017 | 13005837 | 6920 | 1080 | 10 | 368635 | Фланец 80-16-11-1-F-Ст20-IV | 1 | ШТ | 850 | 0 | 0 | 2018-05-30 |  |  | ОМ | S.99-03 | 0242.00.00-ТМ.С изм.2 л.26 |  | 0
12.2017 | 13005837 | 7010 | 1080 | 10 | 365910 | Фланец 50-25-11-1-E-09Г2С-IV | 2 | ШТ | 1400 | 0 | 0 | 2018-05-30 |  |  | ОМ | S.99-03 | 0242.00.00-ТМ.С изм.2 л.27 |  | 0
12.2017 | 13005837 | 5660 | 1080 | 21 | 370735 | Задвижка Ду15 Ру16 Ст20 муфт | 9 | ШТ | 19800 | 0 | 0 | 2018-05-30 |  |  | ОО | S.99-03 | 0242.00.00-ТМ.С изм.2 л.6 |  | 0
12.2017 | 13005837 | 5670 | 1080 | 21 | 372282 | Задвижка Ду15 Ру25 Ст20 муфт | 4 | ШТ | 10200 | 0 | 0 | 2018-05-30 |  |  | ОО | S.99-03 | 0242.00.00-ТМ.С изм.2 л.6 |  | 0
12.2017 | 13005837 | 5690 | 1080 | 21 | 370739 | Задвижка Ду15 Ру40 Ст20 муфт | 95 | ШТ | 185250 | 0 | 0 | 2018-05-30 |  |  | ОО | S.99-03 | 0242.00.00-ТМ.С изм.2 л.6 |  | 0
12.2017 | 13005837 | 5680 | 1080 | 21 | 370737 | Задвижка Ду20 Ру25 Ст20 муфт | 12 | ШТ | 25200 | 0 | 0 | 2018-05-30 |  |  | ОО | S.99-03 | 0242.00.00-ТМ.С изм.2 л.6 |  | 0
12.2017 | 13005837 | 5700 | 1080 | 21 | 370740 | Задвижка Ду20 Ру40 Ст20 муфт | 54 | ШТ | 222334.2 | 0 | 0 | 2018-05-30 |  |  | ОО | S.99-03 | 0242.00.00-ТМ.С изм.2 л.6 |  | 0
12.2017 | 13005837 | 5740 | 1080 | 21 | 370739 | Задвижка Ду15 Ру40 Ст20 муфт | 21 | ШТ | 40950 | 0 | 0 | 2018-05-30 |  |  | ОО | S.99-03 | 0242.00.00-ТМ.С изм.2 л.6 NPT1/2 |  | 0
12.2017 | 13005837 | 5720 | 1080 | 21 | 370745 | Задвижка 30лс41нж Ду20 Ру16 Офл (и.E,F) | 1 | КМП | 5700 | 0 | 0 | 2018-05-30 |  |  | ОО | S.99-03 | 0242.00.00-ТМ.С изм.2 л.7 |  | 0
12.2017 | 13005837 | 6010 | 1080 | 21 | 372653 | Задвижка Ду15 Ру63 Ст09Г2С муфт | 1 | ШТ | 3600 | 0 | 0 | 2018-05-30 |  |  | ОО | S.99-03 | 0242.00.00-ТМ.С изм.2 л.7 |  | 0
12.2017 | 13005837 | 5710 | 1080 | 21 | 370744 | Задвижка Ду20 Ру25 Ст09Г2С муфт | 1 | ШТ | 3400 | 0 | 0 | 2018-05-30 |  |  | ОО | S.99-03 | 0242.00.00-ТМ.С изм.2 л.7 |  | 0
12.2017 | 13005837 | 6020 | 1080 | 21 | 372654 | Задвижка Ду20 Ру63 Ст09Г2С муфт | 11 | ШТ | 42900 | 0 | 0 | 2018-05-30 |  |  | ОО | S.99-03 | 0242.00.00-ТМ.С изм.2 л.7 |  | 0
12.2017 | 13005837 | 5730 | 1080 | 21 | 361867 | Задвижка 30лс41нж Ду25 Ру16 Офл (И2) | 2 | КМП | 14400 | 0 | 0 | 2018-05-30 |  |  | ОО | S.99-03 | 0242.00.00-ТМ.С изм.2 л.8 |  | 0
12.2017 | 13005837 | 5750 | 1080 | 21 | 370747 | Задвижка 30с41нж Ду20 Ру16 Офл (и.E,F) | 68 | КМП | 333200 | 0 | 0 | 2018-05-30 |  |  | ОО | S.99-03 | 0242.00.00-ТМ.С изм.2 л.8 |  | 0
12.2017 | 13005837 | 5760 | 1080 | 21 | 367841 | Задвижка 30с41нж Ду25 Ру16 Ст20 Офл(E,F) | 83 | КМП | 464800 | 0 | 0 | 2018-05-30 |  |  | ОО | S.99-03 | 0242.00.00-ТМ.С изм.2 л.8 |  | 0
12.2017 | 13005837 | 5790 | 1080 | 21 | 241249 | Задвижка 30с15нж1 Ду25 Ру40 ОФл (и2) | 22 | КМП | 104949.46 | 0 | 0 | 2018-05-30 |  |  | ОО | S.99-03 | 0242.00.00-ТМ.С изм.2 л.9 |  | 0
12.2017 | 13005837 | 5770 | 1080 | 21 | 370233 | Задвижка 30с41нж Ду32 Ру16 Ст20ЛОфл(E,F) | 1 | КМП | 7900 | 0 | 0 | 2018-05-30 |  |  | ОО | S.99-03 | 0242.00.00-ТМ.С изм.2 л.9 |  | 0
12.2017 | 13005837 | 5780 | 1080 | 21 | 367835 | Задвижка 30с99нж Ду25 Ру25 Ст20 Офл(E,F) | 6 | КМП | 41880 | 0 | 0 | 2018-05-30 |  |  | ОО | S.99-03 | 0242.00.00-ТМ.С изм.2 л.9 |  | 0
12.2017 | 13005837 | 5580 | 1080 | 15 | 372636 | Дозатор пожарный ДПН-80С с КОФ | 6 | КМП | 342000 | 0 | 0 | 2018-07-30 |  |  | ОМ | S.99-03 | 0242.00.01-ПТ.ОЛ1 изм.1 |  | 0
12.2017 | 13005837 | 5590 | 1080 | 15 | 372637 | Фильтр пожарный ПФУ Ду80 с КОФ | 6 | КМП | 360000 | 0 | 0 | 2018-07-30 |  |  | ОМ | S.99-03 | 0242.00.01-ПТ.ОЛ2 изм.1 |  | 0
12.2017 | 13005837 | 5600 | 1080 | 15 | 372638 | Дозатор пожарный ДПН-80С с КОФ | 3 | КМП | 171000 | 0 | 0 | 2018-07-30 |  |  | ОМ | S.99-03 | 0242.00.02-ПТ.ОЛ1 изм.1 |  | 0
12.2017 | 13005837 | 5610 | 1080 | 15 | 372639 | Фильтр пожарный ПФУ Ду80 с КОФ | 3 | КМП | 180000 | 0 | 0 | 2018-07-30 |  |  | ОМ | S.99-03 | 0242.00.02-ПТ.ОЛ2 изм.1 |  | 0
12.2017 | 13005837 | 5620 | 1080 | 15 | 372640 | Дозатор пожарный ДПН-80С с КОФ | 6 | КМП | 342000 | 0 | 0 | 2018-07-30 |  |  | ОМ | S.99-03 | 0242.00.03-ПТ.ОЛ1 изм.1 |  | 0
12.2017 | 13005837 | 5630 | 1080 | 15 | 372641 | Фильтр пожарный ПФУ Ду80 с КОФ | 6 | КМП | 360000 | 0 | 0 | 2018-07-30 |  |  | ОМ | S.99-03 | 0242.00.03-ПТ.ОЛ2 изм.1 |  | 0
12.2017 | 13005837 | 5640 | 1080 | 15 | 372642 | Насадка водопенная с КОФ | 4 | КМП | 160000 | 0 | 0 | 2018-07-30 |  |  | ОМ | S.99-03 | 0242.00.А1-ПТ.ОЛ1 изм.1 |  | 0
12.2017 | 13005837 | 5650 | 1080 | 15 | 372643 | Фильтр пожарный ПФУ Ду100 с КОФ | 1 | КМП | 67000 | 0 | 0 | 2018-07-30 |  |  | ОМ | S.99-03 | 0242.00.А1-ПТ.ОЛ2 изм.1 |  | 0
12.2017 | 13005837 | 4950 | 1080 | 21 | 220175 | Задвижка 30с41нж Ду50 Ру16 ОФл (и1) | 6 | КМП | 31278 | 0 | 0 | 2018-06-30 |  |  | ОО | S.99-03 | 0242.00.А1-ТС.С |  | 0
12.2017 | 13005837 | 4960 | 1080 | 21 | 220175 | Задвижка 30с41нж Ду50 Ру16 ОФл (и1) | 6 | КМП | 31278 | 0 | 0 | 2018-06-30 |  |  | ОО | S.99-03 | 0242.00.А1-ТС.С |  | 0
12.2017 | 13005837 | 4970 | 1080 | 21 | 220144 | Задвижка 30с41нж Ду80 Ру16 ОФл (и1) | 2 | КМП | 20640 | 0 | 0 | 2018-06-30 |  |  | ОО | S.99-03 | 0242.00.А1-ТС.С |  | 0
12.2017 | 13005837 | 4980 | 1080 | 21 | 370231 | Задвижка Ду20 Ру16 Ст20 муфт | 3 | ШТ | 6300 | 0 | 0 | 2018-06-30 |  |  | ОО | S.99-03 | 0242.00.А1-ТС.С |  | 0
12.2017 | 13005837 | 4990 | 1080 | 21 | 370736 | Задвижка Ду25 Ру16 Ст20 муфт | 7 | ШТ | 16800 | 0 | 0 | 2018-06-30 |  |  | ОО | S.99-03 | 0242.00.А1-ТС.С |  | 0
12.2017 | 13005837 | 5020 | 1080 | 25 | 372386 | Клапан КЗ 15с65нж Ду15 Ру16 муфт | 3 | ШТ | 12000 | 0 | 0 | 2018-06-30 |  |  | ОО | S.99-03 | 0242.00.А1-ТС.С |  | 0
12.2017 | 13005837 | 5000 | 1080 | 21 | 225146 | Кран КШМ ФБ Ду15Ру16 Ст20 (шар-н/ж) | 1 | ШТ | 1296.23 | 0 | 0 | 2018-06-30 |  |  | ОО | S.99-03 | 0242.00.А1-ТС.С |  | 0
12.2017 | 13005837 | 5010 | 1080 | 21 | 225147 | Кран КШМ ФБ Ду20 Ру16 Ст20 (шар-н/ж) | 7 | ШТ | 9776.27 | 0 | 0 | 2018-06-30 |  |  | ОО | S.99-03 | 0242.00.А1-ТС.С |  | 0
12.2017 | 13005837 | 4220 | 1080 | 12 | 372382 | Переход Э-57х4-32х4 Ст12Х18Н10Т | 3 | ШТ | 5400 | 0 | 0 | 2018-05-30 |  |  | ОМ | S.99-03 | 0242.00.А1-ТС.С |  | 0
12.2017 | 13005837 | 4130 | 1080 | 12 | 217097 | Труба 57х4 Ст12Х18Н10Т | 520 | М | 1128327.2 | 0 | 0 | 2018-05-30 |  |  | ОМ | S.99-03 | 0242.00.А1-ТС.С |  | 0
12.2017 | 13005837 | 4190 | 1080 | 12 | 370922 | Тройник 57х4 Ст12Х18Н10Т | 3 | ШТ | 1800 | 0 | 0 | 2018-05-30 |  |  | ОМ | S.99-03 | 0242.00.А1-ТС.С ГОСТ 17376-2001 |  | 0
12.2017 | 13005837 | 4170 | 1080 | 12 | 247139 | Отвод 90-57х4 Ст12Х18Н10Т | 155 | ШТ | 81781.1 | 0 | 0 | 2018-05-30 |  |  | ОМ | S.99-03 | 0242.00.А1-ТС.С ГОСТ 17735-2001 |  | 0
12.2017 | 13005836 | 1510 | 0711 | 26 | 372390 | Преобр.изб.давления поз.PT-1001 | 2 | ШТ | 140000 | 0 | 0 | 2018-06-30 |  |  | ОО | S.99-03 | 0242.00.А10-АОВ.ОЛ-24 |  | 0
12.2017 | 13005836 | 1520 | 0711 | 26 | 372391 | Преобр.изб.давления поз.PT-1002 | 2 | ШТ | 140000 | 0 | 0 | 2018-06-30 |  |  | ОО | S.99-03 | 0242.00.А10-АОВ.ОЛ-24 |  | 0
12.2017 | 13005836 | 1530 | 0711 | 26 | 372392 | Теплосчетчик DN80 Офл ГНЭ | 1 | КМП | 350000 | 0 | 0 | 2018-06-30 |  |  | ОО | S.99-03 | 0242.00.А10-АОВ.ОЛ-68 |  | 0
12.2017 | 13005837 | 5120 | 1080 | 21 | 220145 | Задвижка 30с41нж Ду100 Ру16 ОФл (и1) | 4 | КМП | 53888 | 0 | 0 | 2018-06-30 |  |  | ОО | S.99-03 | 0242.00.А19-ТС.С |  | 0
12.2017 | 13005837 | 5130 | 1080 | 21 | 220145 | Задвижка 30с41нж Ду100 Ру16 ОФл (и1) | 2 | КМП | 26944 | 0 | 0 | 2018-06-30 |  |  | ОО | S.99-03 | 0242.00.А19-ТС.С |  | 0
12.2017 | 13005837 | 5070 | 1080 | 21 | 349428 | Задвижка 30с41нж Ду25 Ру16 ОФл (и1) | 2 | КМП | 11653.84 | 0 | 0 | 2018-06-30 |  |  | ОО | S.99-03 | 0242.00.А19-ТС.С |  | 0
12.2017 | 13005837 | 5100 | 1080 | 21 | 220175 | Задвижка 30с41нж Ду50 Ру16 ОФл (и1) | 11 | КМП | 57343 | 0 | 0 | 2018-06-30 |  |  | ОО | S.99-03 | 0242.00.А19-ТС.С |  | 0
12.2017 | 13005837 | 5110 | 1080 | 21 | 220175 | Задвижка 30с41нж Ду50 Ру16 ОФл (и1) | 13 | КМП | 67769 | 0 | 0 | 2018-06-30 |  |  | ОО | S.99-03 | 0242.00.А19-ТС.С |  | 0
12.2017 | 13005837 | 5080 | 1080 | 21 | 252867 | Задвижка 31с41нж Ду32 Ру16 ОФл (и1) | 2 | КМП | 11800 | 0 | 0 | 2018-06-30 |  |  | ОО | S.99-03 | 0242.00.А19-ТС.С |  | 0
12.2017 | 13005837 | 5090 | 1080 | 21 | 252867 | Задвижка 31с41нж Ду32 Ру16 ОФл (и1) | 2 | КМП | 11800 | 0 | 0 | 2018-06-30 |  |  | ОО | S.99-03 | 0242.00.А19-ТС.С |  | 0
12.2017 | 13005837 | 5140 | 1080 | 21 | 370735 | Задвижка Ду15 Ру16 Ст20 муфт | 20 | ШТ | 42000 | 0 | 0 | 2018-06-30 |  |  | ОО | S.99-03 | 0242.00.А19-ТС.С |  | 0
12.2017 | 13005837 | 5150 | 1080 | 21 | 370231 | Задвижка Ду20 Ру16 Ст20 муфт | 4 | ШТ | 9200 | 0 | 0 | 2018-06-30 |  |  | ОО | S.99-03 | 0242.00.А19-ТС.С |  | 0
12.2017 | 13005837 | 5160 | 1080 | 21 | 370736 | Задвижка Ду25 Ру16 Ст20 муфт | 30 | ШТ | 72000 | 0 | 0 | 2018-06-30 |  |  | ОО | S.99-03 | 0242.00.А19-ТС.С |  | 0
12.2017 | 13005837 | 5200 | 1080 | 21 | 372457 | Задвижка Ду40 Ру16 Ст20 муфт | 4 | ШТ | 15600 | 0 | 0 | 2018-06-30 |  |  | ОО | S.99-03 | 0242.00.А19-ТС.С |  | 0
12.2017 | 13005837 | 5190 | 1080 | 25 | 372386 | Клапан КЗ 15с65нж Ду15 Ру16 муфт | 12 | ШТ | 48000 | 0 | 0 | 2018-06-30 |  |  | ОО | S.99-03 | 0242.00.А19-ТС.С |  | 0
12.2017 | 13005837 | 5170 | 1080 | 21 | 225146 | Кран КШМ ФБ Ду15Ру16 Ст20 (шар-н/ж) | 4 | ШТ | 5184.92 | 0 | 0 | 2018-06-30 |  |  | ОО | S.99-03 | 0242.00.А19-ТС.С |  | 0
12.2017 | 13005837 | 5180 | 1080 | 21 | 225147 | Кран КШМ ФБ Ду20 Ру16 Ст20 (шар-н/ж) | 4 | ШТ | 5586.44 | 0 | 0 | 2018-06-30 |  |  | ОО | S.99-03 | 0242.00.А19-ТС.С |  | 0
12.2017 | 13005837 | 5420 | 1080 | 21 | 220145 | Задвижка 30с41нж Ду100 Ру16 ОФл (и1) | 2 | КМП | 26944 | 0 | 0 | 2018-06-30 |  |  | ОО | S.99-03 | 0242.00.А7-ТС.С |  | 0
12.2017 | 13005837 | 5350 | 1080 | 21 | 349428 | Задвижка 30с41нж Ду25 Ру16 ОФл (и1) | 20 | КМП | 116538.4 | 0 | 0 | 2018-06-30 |  |  | ОО | S.99-03 | 0242.00.А7-ТС.С |  | 0
12.2017 | 13005837 | 5360 | 1080 | 21 | 349428 | Задвижка 30с41нж Ду25 Ру16 ОФл (и1) | 20 | КМП | 116538.4 | 0 | 0 | 2018-06-30 |  |  | ОО | S.99-03 | 0242.00.А7-ТС.С |  | 0
12.2017 | 13005837 | 5390 | 1080 | 21 | 220175 | Задвижка 30с41нж Ду50 Ру16 ОФл (и1) | 13 | КМП | 67769 | 0 | 0 | 2018-06-30 |  |  | ОО | S.99-03 | 0242.00.А7-ТС.С |  | 0
12.2017 | 13005837 | 5400 | 1080 | 21 | 220175 | Задвижка 30с41нж Ду50 Ру16 ОФл (и1) | 14 | КМП | 72982 | 0 | 0 | 2018-06-30 |  |  | ОО | S.99-03 | 0242.00.А7-ТС.С |  | 0
12.2017 | 13005837 | 5410 | 1080 | 21 | 220144 | Задвижка 30с41нж Ду80 Ру16 ОФл (и1) | 2 | КМП | 20640 | 0 | 0 | 2018-06-30 |  |  | ОО | S.99-03 | 0242.00.А7-ТС.С |  | 0
12.2017 | 13005837 | 5370 | 1080 | 21 | 252867 | Задвижка 31с41нж Ду32 Ру16 ОФл (и1) | 2 | КМП | 11800 | 0 | 0 | 2018-06-30 |  |  | ОО | S.99-03 | 0242.00.А7-ТС.С |  | 0
12.2017 | 13005837 | 5380 | 1080 | 21 | 252867 | Задвижка 31с41нж Ду32 Ру16 ОФл (и1) | 2 | КМП | 11800 | 0 | 0 | 2018-06-30 |  |  | ОО | S.99-03 | 0242.00.А7-ТС.С |  | 0
12.2017 | 13005837 | 5430 | 1080 | 21 | 370735 | Задвижка Ду15 Ру16 Ст20 муфт | 12 | ШТ | 25200 | 0 | 0 | 2018-06-30 |  |  | ОО | S.99-03 | 0242.00.А7-ТС.С |  | 0
12.2017 | 13005837 | 5440 | 1080 | 21 | 370736 | Задвижка Ду25 Ру16 Ст20 муфт | 20 | ШТ | 48000 | 0 | 0 | 2018-06-30 |  |  | ОО | S.99-03 | 0242.00.А7-ТС.С |  | 0
12.2017 | 13005837 | 5480 | 1080 | 21 | 372457 | Задвижка Ду40 Ру16 Ст20 муфт | 4 | ШТ | 15600 | 0 | 0 | 2018-06-30 |  |  | ОО | S.99-03 | 0242.00.А7-ТС.С |  | 0
12.2017 | 13005837 | 5470 | 1080 | 25 | 372386 | Клапан КЗ 15с65нж Ду15 Ру16 муфт | 8 | ШТ | 32000 | 0 | 0 | 2018-06-30 |  |  | ОО | S.99-03 | 0242.00.А7-ТС.С |  | 0
12.2017 | 13005837 | 5450 | 1080 | 21 | 225146 | Кран КШМ ФБ Ду15Ру16 Ст20 (шар-н/ж) | 1 | ШТ | 1296.23 | 0 | 0 | 2018-06-30 |  |  | ОО | S.99-03 | 0242.00.А7-ТС.С |  | 0
12.2017 | 13005837 | 5460 | 1080 | 21 | 225147 | Кран КШМ ФБ Ду20 Ру16 Ст20 (шар-н/ж) | 1 | ШТ | 1396.61 | 0 | 0 | 2018-06-30 |  |  | ОО | S.99-03 | 0242.00.А7-ТС.С |  | 0
12.2017 | 13005837 | 5280 | 1080 | 21 | 220145 | Задвижка 30с41нж Ду100 Ру16 ОФл (и1) | 2 | КМП | 26944 | 0 | 0 | 2018-06-30 |  |  | ОО | S.99-03 | 0242.00.А8-ТС.С |  | 0
12.2017 | 13005837 | 5210 | 1080 | 21 | 349428 | Задвижка 30с41нж Ду25 Ру16 ОФл (и1) | 20 | КМП | 116538.4 | 0 | 0 | 2018-06-30 |  |  | ОО | S.99-03 | 0242.00.А8-ТС.С |  | 0
12.2017 | 13005837 | 5220 | 1080 | 21 | 349428 | Задвижка 30с41нж Ду25 Ру16 ОФл (и1) | 20 | КМП | 116538.4 | 0 | 0 | 2018-06-30 |  |  | ОО | S.99-03 | 0242.00.А8-ТС.С |  | 0
12.2017 | 13005837 | 5250 | 1080 | 21 | 220175 | Задвижка 30с41нж Ду50 Ру16 ОФл (и1) | 13 | КМП | 67769 | 0 | 0 | 2018-06-30 |  |  | ОО | S.99-03 | 0242.00.А8-ТС.С |  | 0
12.2017 | 13005837 | 5260 | 1080 | 21 | 220175 | Задвижка 30с41нж Ду50 Ру16 ОФл (и1) | 14 | КМП | 72982 | 0 | 0 | 2018-06-30 |  |  | ОО | S.99-03 | 0242.00.А8-ТС.С |  | 0
12.2017 | 13005837 | 5270 | 1080 | 21 | 220144 | Задвижка 30с41нж Ду80 Ру16 ОФл (и1) | 2 | КМП | 20640 | 0 | 0 | 2018-06-30 |  |  | ОО | S.99-03 | 0242.00.А8-ТС.С |  | 0
12.2017 | 13005837 | 5230 | 1080 | 21 | 252867 | Задвижка 31с41нж Ду32 Ру16 ОФл (и1) | 2 | КМП | 11800 | 0 | 0 | 2018-06-30 |  |  | ОО | S.99-03 | 0242.00.А8-ТС.С |  | 0
12.2017 | 13005837 | 5240 | 1080 | 21 | 252867 | Задвижка 31с41нж Ду32 Ру16 ОФл (и1) | 2 | КМП | 11800 | 0 | 0 | 2018-06-30 |  |  | ОО | S.99-03 | 0242.00.А8-ТС.С |  | 0
12.2017 | 13005837 | 5290 | 1080 | 21 | 370735 | Задвижка Ду15 Ру16 Ст20 муфт | 12 | ШТ | 25200 | 0 | 0 | 2018-06-30 |  |  | ОО | S.99-03 | 0242.00.А8-ТС.С |  | 0
12.2017 | 13005837 | 5300 | 1080 | 21 | 370736 | Задвижка Ду25 Ру16 Ст20 муфт | 20 | ШТ | 48000 | 0 | 0 | 2018-06-30 |  |  | ОО | S.99-03 | 0242.00.А8-ТС.С |  | 0
12.2017 | 13005837 | 5340 | 1080 | 21 | 372457 | Задвижка Ду40 Ру16 Ст20 муфт | 4 | ШТ | 15600 | 0 | 0 | 2018-06-30 |  |  | ОО | S.99-03 | 0242.00.А8-ТС.С |  | 0
12.2017 | 13005837 | 5330 | 1080 | 25 | 372386 | Клапан КЗ 15с65нж Ду15 Ру16 муфт | 8 | ШТ | 32000 | 0 | 0 | 2018-06-30 |  |  | ОО | S.99-03 | 0242.00.А8-ТС.С |  | 0
12.2017 | 13005837 | 5310 | 1080 | 21 | 225146 | Кран КШМ ФБ Ду15Ру16 Ст20 (шар-н/ж) | 1 | ШТ | 1296.23 | 0 | 0 | 2018-06-30 |  |  | ОО | S.99-03 | 0242.00.А8-ТС.С |  | 0
12.2017 | 13005837 | 5320 | 1080 | 21 | 225147 | Кран КШМ ФБ Ду20 Ру16 Ст20 (шар-н/ж) | 1 | ШТ | 1396.61 | 0 | 0 | 2018-06-30 |  |  | ОО | S.99-03 | 0242.00.А8-ТС.С |  | 0
* Сведения о сроках поступления материалов на склад Заказчика будут сообщены Генподрядчику дополнительно, либо поступят на склад Заказчика до указанной даты.
| Заказчик | [10 empty] | Генподрядчик
Директор по капитальному строительству
ОАО "Славнефть-ЯНОС"
_________________________А.С. Кесарев
на основании доверенности
№______________________